## capa
YPÊ CONSTRUTORA E EMPREENDIMENTOS IMOBILIÁRIOS LTDA
CNPJ: 35.134.154/0001-50
R. ARLINDO NOGUEIRA, 333, SALAS 211E 212
EDIF LUIS FORTES, CENTRO, TERESINA-PI, 64000-903
E-MAIL: construtoraype@outlook.com
TEL: (86) 3085-1885/99823-8973
TRIBUNAL DE JUSTIÇA DO PIAUÍ
SEÇÃO JUDICIÁRIA DO PIAUÍ
EDITAL DE CONCORRÊNCIA ELETRÔNICA Nº 47/2023
Teresina, 31 de agosto de 2023
PLANILHA ORÇAMENTÁRIA
Obra: | Construção do Novo Fórum da Comarca de Pio IX - PI
End.: | Rua Izidro de Alencar Bezerra, Quadra E, Lote 01, CEP 64.660-000, Pio IX - PI

## PROPOSTA
YPÊ CONSTRUTORA E EMPREENDIMENTOS IMOBILIÁRIOS LTDA
CNPJ: 35.134.154/0001-50
R. ARLINDO NOGUEIRA, 333, SALAS 211E 212
EDIF LUIS FORTES, CENTRO, TERESINA-PI, 64000-903
E-MAIL: construtoraype@outlook.com
TEL: (86) 3085-1885/99823-8973
Apresentamos, abaixo, nossa proposta para execução de obra de reforma do sistema de iluminação da área externa (estacionamentos e áreas verdes) do Edifício Sede do Tribunal Regional Federal da Primeira Região – Seção Judiciária do Piauí, em Teresina-PI, considerando a modernização e adequação com instalação de novos circuitos elétricos, postes, balizas, refletores e luminárias com lâmpadas LED.
CLIENTE: | GOVERNO FEDERAL DO BRASIL
TRIBUNAL DE JUSTIÇA DO PIAUÍ
SEÇÃO JUDICIÁRIA DO PIAUÍ
DATA E HORA: | 30/08/2023 ÀS 9:00h
EDITAL: | EDITAL DE CONCORRÊNCIA ELETRÔNICA Nº 47/2023
DESCRIÇÃO DO OBJETO: | Construção do Novo Fórum da Comarca de Pio IX - PI
LOCALIZAÇÃO DA PRESTAÇÃO DOS SERVIÇOS | Rua Izidro de Alencar Bezerra, Quadra E, Lote 01, CEP 64.660-000, Pio IX - PI
VALIDADE DA PROPOSTA: | 90 (NOVENTA) DIAS CORRIDOS, CONTADOS DO CERTAME, CONFORME EDITAL
PRAZO DE EXECUÇÃO: | 360 (TREZENTOS E SESSENTA) DIAS, CONFORME EDITAL
VIGÊNCIA CONTRATUAL: | CONFORME EDITAL
VALOR DA PROPOSTA: | 6570145.64 | SEIS MILHÕES, QUINHENTOS E SETENTA MIL, CENTO E QUARENTA E CINCO REAIS E SESSENTA E QUATRO CENTAVOS
DATA BASE: | SINAPI/PI - 04/2023 COM DESONERAÇÃO, ORSE - 02/2023, SICRO PIAUÍ - 01/2023
DADOS DA EMPRESA: | YPÊ CONSTRUTORA E EMPREENDIMENTOS IMOBILIARIOS LTDA
CNPJ/mf – 35.134.154/0001-50
ENDEREÇO ATUALIZADO: | RUA ARLINDO NOGUEIRA, 333 - SALA 211/212. CEP 64.000-903 CENTRO, TERESINA - PI.
FONE: | (86) 3085-1885/9.9448-9303
EMAIL: | construtoraype@outlook.com
RESPONSÁVEL LEGAL: | WELLINGTON GOMES DA SILVA
CPF: 286.987.383-20 RG: 807.671-SSP/PI
ENDEREÇO ATUALIZADO: | AVENIDA DUQUE DE CAXIAS, 3892 - BAIRRO REAL COPAGRI , TERESINA - PI, 64006-220
RESPONSÁVEL TÉCNICO: | ENG° CIVIL WALLEMBERG DO NASCIMENTO SOUSA
190929196/RNP - 21230-D/PI
GARANTIA CONTRATUAL: | CONFORME EDITAL
DADOS BANCÁRIOS: | CAIXA ECONÔMICA FEDERAL /AG:2004. OP.:003 C/C: 58523
OBSERVAÇÕES: | 1) OS PREÇOS COTADOS DEVEM INCLUIR TODOS OS CUSTOS DIRETOS E INDIRETOS.
2) DECLARAMOS QUE ESTAMOS DE PLENO ACORDO COM AS CONDIÇÕES ESTABELECIDAS NO EDITAL E SEUS ANEXOS.
3) CASO NOS SEJA ADJUDICADO O OBJETO LICITADO, COMPROMETEMO-NOS A ASSINAR O RESPECTIVO CONTRATO, COM ESSE FIM.
4) DECLARARAMOS QUE TEMOS PLENO CONHECIMENTO DAS CONDIÇÕES E PECULIARIDADES INERENTES À NATUREZA DOS TRABALHOS, ASSUMINDO TOTAL RESPONSABILIDADE PELA A OCORRÊNCIA DE EVENTUAIS PREJUÍZOS EM VIRTUDE DE SUA OMISSÃO NA VERIFICAÇÃO DOS LOCAIS DA PRESTAÇÃO DOS SERVIÇOS, COM VISTAS A PROTEGER O INTERESSE DA ADMINISTRAÇÃO NA FASE DE EXECUÇÃO DO CONTRATO, NOS TERMOS DO ACÓRDÃO 1174/2008 – PLENÁRIO – TCU.
____________________________________ WELLINGTON GOMES DA SILVA CPF: 286.987.383-20 ADMINISTRADOR
____________________________________________ WALLEMBERG DO NASCIMENTO SOUSA 190929196-D/RNP RESPONS. TÉCNICO

## WW (hidden)
YPÊ CONSTRUTORA E EMPREENDIMENTOS IMOBILIÁRIOS LTDA
CNPJ: 35.134.154/0001-50
R. ARLINDO NOGUEIRA, 333, SALAS 211E 212
EDIF LUIS FORTES, CENTRO, TERESINA-PI, 64000-903
E-MAIL: construtoraype@outlook.com
TEL: (86) 3085-1885/99823-8973

## PLA
YPÊ CONSTRUTORA E EMPREENDIMENTOS IMOBILIÁRIOS LTDA
CNPJ: 35.134.154/0001-50
R. ARLINDO NOGUEIRA, 333, SALAS 211E 212
EDIF LUIS FORTES, CENTRO, TERESINA-PI, 64000-903
E-MAIL: construtoraype@outlook.com
TEL: (86) 3085-1885/99823-8973
EDITAL DE CONCORRÊNCIA ELETRÔNICA Nº 47/2023
OBRA: |  |  | Construção do Novo Fórum da Comarca de Pio IX - PI | [10 empty] | OBRA: |  | Construção do Novo Fórum da Comarca de Pio IX - PI
ENDEREÇO: |  |  | Rua Izidro de Alencar Bezerra, Quadra E, Lote 01, CEP 64.660-000, Pio IX - PI | [10 empty] | ENDEREÇO: |  | Rua Izidro de Alencar Bezerra, Quadra E, Lote 01, CEP 64.660-000, Pio IX - PI
CLIENTE: |  |  | TJ-PI | [10 empty] | CLIENTE: |  | Tribunal de Justiça do Estado do Piauí - Superintendência de Engenharia e Arquitetura
BDI: |  |  | 28.1% | [10 empty] | BDI: |  | 0.281
BDI DIFERENCIADO: |  |  | 16.32% | [5 empty] | VLR ATUAL= | 6570145.64 |  |  |  | BDI DIFERENCIADO: |  | 0.1632
FONTE: |  |  | SINAPI/PI - 04/2023 COM DESONERAÇÃO, ORSE - 02/2023, SICRO PIAUÍ - 01/2023 | [5 empty] | META= | 6570145.64 |  |  |  | FONTE: |  | SINAPI/PI - 04/2023 COM DESONERAÇÃO, ORSE - 02/2023, SICRO PIAUÍ - 01/2023
DATA: |  |  | 2023-08-30 | [6 empty] | 0 |  |  |  | DATA DO ORÇAMENTO: |  | 23/05/2023
|  |  | Orçamento Sintético | [13 empty] | Orçamento Sintético
Item | Código | Banco | Descrição | Und | Quant. | Valor Unit | Valor Unit com BDI | Total | [5 empty] | Item | Código | Banco | Descrição | Und | Quant. | Valor Unit | Valor Unit com BDI | Total
1 |  |  | SERVIÇOS PRELIMINARES |  |  |  |  | 592382.27 | 24.88% |  | -196148 |  |  | 1 |  |  | SERVIÇOS PRELIMINARES |  |  |  |  | 788530.27
1.1 |  |  | ADMINISTRAÇÃO LOCAL | [5 empty] | #DIV/0! |  | 0 |  |  | 1.1 |  |  | ADMINISTRAÇÃO LOCAL
1.1.1 | 93565 | SINAPI | ENGENHEIRO CIVIL DE OBRA JUNIOR COM ENCARGOS COMPLEMENTARES | MES | 12 | 12635.1 | 16185.56 | 194226.72 | 25% |  | -64742.16 | 28.1% | 16185.56 | 1.1.1 | 93565 | SINAPI | ENGENHEIRO CIVIL DE OBRA JUNIOR COM ENCARGOS COMPLEMENTARES | MES | 12 | 16846.79 | 21580.74 | 258968.88
1.1.2 | 94295 | SINAPI | MESTRE DE OBRAS COM ENCARGOS COMPLEMENTARES | MES | 12 | 5378.08 | 6889.32 | 82671.84 | 25% |  | -27557.28 | 28.1% |  | 1.1.2 | 94295 | SINAPI | MESTRE DE OBRAS COM ENCARGOS COMPLEMENTARES | MES | 12 | 7170.77 | 9185.76 | 110229.12
1.1.3 | 93563 | SINAPI | ALMOXARIFE COM ENCARGOS COMPLEMENTARES | MES | 12 | 2313.69 | 2963.84 | 35566.08 | 25% |  | -11855.16 | 28.1% |  | 1.1.3 | 93563 | SINAPI | ALMOXARIFE COM ENCARGOS COMPLEMENTARES | MES | 12 | 3084.91 | 3951.77 | 47421.24
1.1.4 | 88326 | SINAPI | VIGIA NOTURNO COM ENCARGOS COMPLEMENTARES | H | 4320 | 15.77 | 20.2 | 87264 | 24.93% |  | -28987.2 | 28.08% |  | 1.1.4 | 88326 | SINAPI | VIGIA NOTURNO COM ENCARGOS COMPLEMENTARES | H | 4320 | 21.01 | 26.91 | 116251.2
1.1.5 | 10193 | ORSE | ENGENHEIRO DE SEGURANCA NO TRABALHO COM ENCARGOS COMPLEMENTARES | MES | 3 | 8574.49 | 10983.92 | 32951.76 | 25% |  | -10983.87 | 28.1% |  | 1.1.5 | 10193 | ORSE | ENGENHEIRO DE SEGURANCA NO TRABALHO COM ENCARGOS COMPLEMENTARES | MES | 3 | 11432.64 | 14645.21 | 43935.63
1.2 |  |  | SERVIÇOS PRELIMINARES | [5 empty] | #DIV/0! |  | 0 |  |  | 1.2 |  |  | SERVIÇOS PRELIMINARES
1.2.1 | 4 | PRÓPRIO | ART DE EXECUÇÃO - CREA PI | UN | 1 | 190.94 | 244.59 | 244.59 | 25% |  | -81.54 | 28.1% |  | 1.2.1 | 4 | PRÓPRIO | ART DE EXECUÇÃO - CREA PI | UN | 1 | 254.59 | 326.13 | 326.13
1.2.2 | 51 | ORSE | Fornecimento e Instalação de Placa de obra em chapa aço galvanizado | m² | 2.88 | 271.42 | 347.69 | 1001.35 | 25% |  | -333.76 | 28.1% |  | 1.2.2 | 51 | ORSE | Fornecimento e Instalação de Placa de obra em chapa aço galvanizado | m² | 2.88 | 361.89 | 463.58 | 1335.11
1.2.3 | 98459 | SINAPI | TAPUME COM TELHA METÁLICA. AF_05/2018 | m² | 484 | 60.14 | 77.04 | 37287.36 | 24.95% |  | -12395.24 | 28.1% |  | 1.2.3 | 98459 | SINAPI | TAPUME COM TELHA METÁLICA. AF_05/2018 | m² | 484 | 80.13 | 102.65 | 49682.6
1.2.4 | 99059 | SINAPI | LOCACAO CONVENCIONAL DE OBRA, UTILIZANDO GABARITO DE TÁBUAS CORRIDAS PONTALETADAS A CADA 2,00M - 2 UTILIZAÇÕES. AF_10/2018 | M | 171.58 | 34.27 | 43.9 | 7532.36 | 24.89% |  | -2496.49 | 28.1% |  | 1.2.4 | 99059 | SINAPI | LOCACAO CONVENCIONAL DE OBRA, UTILIZANDO GABARITO DE TÁBUAS CORRIDAS PONTALETADAS A CADA 2,00M - 2 UTILIZAÇÕES. AF_10/2018 | M | 171.58 | 45.63 | 58.45 | 10028.85
1.2.5 | 4740 | ORSE | Andaime metálico fachadeiro - locação mensal , montagem e desmontagem | m²xmês | 2232 | 8.88 | 11.38 | 25400.16 | 24.98% |  | -8459.28 | 28.12% |  | 1.2.5 | 4740 | ORSE | Andaime metálico fachadeiro - locação mensal , montagem e desmontagem | m²xmês | 2232 | 11.84 | 15.17 | 33859.44
1.2.6 | 97062 | SINAPI | COLOCAÇÃO DE TELA EM ANDAIME FACHADEIRO. AF_11/2017 | m² | 558 | 4.64 | 5.94 | 3314.52 | 24.71% |  | -1088.1 | 28.08% |  | 1.2.6 | 97062 | SINAPI | COLOCAÇÃO DE TELA EM ANDAIME FACHADEIRO. AF_11/2017 | m² | 558 | 6.16 | 7.89 | 4402.62
1.2.7 | 98525 | SINAPI | LIMPEZA MECANIZADA DE CAMADA VEGETAL, VEGETAÇÃO E PEQUENAS ÁRVORES (DIÂMETRO DE TRONCO MENOR QUE 0,20 M), COM TRATOR DE ESTEIRAS.AF_05/2018 | m² | 3000 | 0.27 | 0.35 | 1050 | 20.45% |  | -270 | 29.41% |  | 1.2.7 | 98525 | SINAPI | LIMPEZA MECANIZADA DE CAMADA VEGETAL, VEGETAÇÃO E PEQUENAS ÁRVORES (DIÂMETRO DE TRONCO MENOR QUE 0,20 M), COM TRATOR DE ESTEIRAS.AF_05/2018 | m² | 3000 | 0.34 | 0.44 | 1320
1.2.8 | 93212 | SINAPI | EXECUÇÃO DE SANITÁRIO E VESTIÁRIO EM CANTEIRO DE OBRA EM CHAPA DE MADEIRA COMPENSADA, NÃO INCLUSO MOBILIÁRIO. AF_02/2016 | m² | 12 | 686.02 | 878.79 | 10545.48 | 24.97% |  | -3509.04 | 28.1% |  | 1.2.8 | 93212 | SINAPI | EXECUÇÃO DE SANITÁRIO E VESTIÁRIO EM CANTEIRO DE OBRA EM CHAPA DE MADEIRA COMPENSADA, NÃO INCLUSO MOBILIÁRIO. AF_02/2016 | m² | 12 | 914.29 | 1171.21 | 14054.52
1.2.9 | 93210 | SINAPI | EXECUÇÃO DE REFEITÓRIO EM CANTEIRO DE OBRA EM CHAPA DE MADEIRA COMPENSADA, NÃO INCLUSO MOBILIÁRIO E EQUIPAMENTOS. AF_02/2016 | m² | 18 | 427.03 | 547.03 | 9846.54 | 24.96% |  | -3276 | 28.1% |  | 1.2.9 | 93210 | SINAPI | EXECUÇÃO DE REFEITÓRIO EM CANTEIRO DE OBRA EM CHAPA DE MADEIRA COMPENSADA, NÃO INCLUSO MOBILIÁRIO E EQUIPAMENTOS. AF_02/2016 | m² | 18 | 569.11 | 729.03 | 13122.54
1.2.10 | 93207 | SINAPI | EXECUÇÃO DE ESCRITÓRIO EM CANTEIRO DE OBRA EM CHAPA DE MADEIRA COMPENSADA, NÃO INCLUSO MOBILIÁRIO E EQUIPAMENTOS. AF_02/2016 | m² | 12 | 771.53 | 988.33 | 11859.96 | 24.97% |  | -3947.28 | 28.1% |  | 1.2.10 | 93207 | SINAPI | EXECUÇÃO DE ESCRITÓRIO EM CANTEIRO DE OBRA EM CHAPA DE MADEIRA COMPENSADA, NÃO INCLUSO MOBILIÁRIO E EQUIPAMENTOS. AF_02/2016 | m² | 12 | 1028.31 | 1317.27 | 15807.24
1.2.11 | 93208 | SINAPI | EXECUÇÃO DE ALMOXARIFADO EM CANTEIRO DE OBRA EM CHAPA DE MADEIRA COMPENSADA, INCLUSO PRATELEIRAS. AF_02/2016 | m² | 15 | 588.89 | 754.37 | 11315.55 | 24.98% |  | -3767.1 | 28.1% |  | 1.2.11 | 93208 | SINAPI | EXECUÇÃO DE ALMOXARIFADO EM CANTEIRO DE OBRA EM CHAPA DE MADEIRA COMPENSADA, INCLUSO PRATELEIRAS. AF_02/2016 | m² | 15 | 784.94 | 1005.51 | 15082.65
1.2.12 | 505 | PRÓPRIO | PROJETO EXECUTIVO DE TERRAPLANAGEM | UN | 1 | 6981.655 | 8943.5 | 8943.5 | 17.86% |  | -1945 | 28.1% |  | 1.2.12 | 505 | PRÓPRIO | PROJETO EXECUTIVO DE TERRAPLANAGEM | UN | 1 | 8500 | 10888.5 | 10888.5
1.2.13 | 5914637 | SICRO3 | Transporte com cavalo mecânico com semirreboque com capacidade de 22 t - rodovia pavimentada | tkm | 45450 | 0.54 | 0.69 | 31360.5 | 25% |  | -10453.5 | 27.78% | BDD | 1.2.13 | 5914637 | SICRO3 | Transporte com cavalo mecânico com semirreboque com capacidade de 22 t - rodovia pavimentada | tkm | 45450 | 0.72 | 0.92 | 41814
[9 empty] | #DIV/0! |  | 0
2 |  |  | INFRAESTRUTURA |  |  |  |  | 1696014.04 | 23.76% |  | -528478.79 |  |  | 2 |  |  | INFRAESTRUTURA |  |  |  |  | 2224492.83
2.1 |  |  | MOVIMENTO DE TERRA | [5 empty] | #DIV/0! |  | 0 |  |  | 2.1 |  |  | MOVIMENTO DE TERRA
2.1.1 | 7084 | ORSE | Escavação de vala a frio, em material de 3ª categoria, com perfuratriz manual e compressor (BLOCO DE COROAMENTO OU SAPATA) | m³ | 464.68 | 221.45 | 283.68 | 131820.42 | 25% |  | -43944.79 | 28.1% |  | 2.1.1 | 7084 | ORSE | Escavação de vala a frio, em material de 3ª categoria, com perfuratriz manual e compressor (BLOCO DE COROAMENTO OU SAPATA) | m³ | 464.68 | 295.28 | 378.25 | 175765.21
2.1.2 | 7084 | ORSE | Escavação de vala a frio, em material de 3ª categoria, com perfuratriz manual e compressor (VALA PARA VIGA BALDRAME ) | m³ | 104.98 | 221.45 | 283.68 | 29780.73 | 25% |  | -9927.96 | 28.1% |  | 2.1.2 | 7084 | ORSE | Escavação de vala a frio, em material de 3ª categoria, com perfuratriz manual e compressor (VALA PARA VIGA BALDRAME ) | m³ | 104.98 | 295.28 | 378.25 | 39708.69
2.1.3 | C0095 | SEINFRA-CE | APILOAMENTO DE PISO OU FUNDO DE VALAS C/MAÇO DE 30 A 60 KG | m² | 251.94 | 21.83 | 27.96 | 7044.24 | 25% |  | -2348.08 | 28.11% |  | 2.1.3 | C0095 | SEINFRA-CE | APILOAMENTO DE PISO OU FUNDO DE VALAS C/MAÇO DE 30 A 60 KG | m² | 251.94 | 29.1 | 37.28 | 9392.32
2.1.4 | 5502993 | SICRO3 | Escavação em material de 3ª categoria | m³ | 1875 | 24.78 | 31.74 | 59512.5 | 3.731% |  | -2306.25 | 28.09% |  | 2.1.4 | 5502993 | SICRO3 | Escavação em material de 3ª categoria | m³ | 1875 | 25.74 | 32.97 | 61818.75
2.1.5 | 100977 | SINAPI | CARGA, MANOBRA E DESCARGA DE SOLOS E MATERIAIS GRANULARES EM CAMINHÃO BASCULANTE 6 M³ - CARGA COM ESCAVADEIRA HIDRÁULICA (CAÇAMBA DE 1,20 M³ / 155 HP) E DESCARGA LIVRE (UNIDADE: M3). AF_07/2020 | m³ | 2812.5 | 5.25 | 6.73 | 18928.13 | 24.55% |  | -6159.37 | 28.16% |  | 2.1.5 | 100977 | SINAPI | CARGA, MANOBRA E DESCARGA DE SOLOS E MATERIAIS GRANULARES EM CAMINHÃO BASCULANTE 6 M³ - CARGA COM ESCAVADEIRA HIDRÁULICA (CAÇAMBA DE 1,20 M³ / 155 HP) E DESCARGA LIVRE (UNIDADE: M3). AF_07/2020 | m³ | 2812.5 | 6.96 | 8.92 | 25087.5
2.1.6 | 97914 | SINAPI | TRANSPORTE COM CAMINHÃO BASCULANTE DE 6 M³, EM VIA URBANA PAVIMENTADA, DMT ATÉ 30 KM (UNIDADE: M3XKM). AF_07/2020 | M3XKM | 2812.5 | 2.06 | 2.64 | 7425 | 25% |  | -2475 | 28% |  | 2.1.6 | 97914 | SINAPI | TRANSPORTE COM CAMINHÃO BASCULANTE DE 6 M³, EM VIA URBANA PAVIMENTADA, DMT ATÉ 30 KM (UNIDADE: M3XKM). AF_07/2020 | M3XKM | 2812.5 | 2.75 | 3.52 | 9900
2.1.7 | 101243 | SINAPI | ESCAVAÇÃO VERTICAL A CÉU ABERTO, EM OBRAS DE INFRAESTRUTURA, INCLUINDO CARGA, DESCARGA E TRANSPORTE, EM SOLO DE 1ª CATEGORIA COM ESCAVADEIRA HIDRÁULICA (CAÇAMBA: 0,8 M³ / 111HP), FROTA DE 7 CAMINHÕES BASCULANTES DE 18 M³, DMT DE 6 KM E VELOCIDADE MÉDIA 22KM/H. AF_05/2020 | m³ | 2343.75 | 17.9 | 22.93 | 53742.19 | 24.92% |  | -17835.94 | 28.1% |  | 2.1.7 | 101243 | SINAPI | ESCAVAÇÃO VERTICAL A CÉU ABERTO, EM OBRAS DE INFRAESTRUTURA, INCLUINDO CARGA, DESCARGA E TRANSPORTE, EM SOLO DE 1ª CATEGORIA COM ESCAVADEIRA HIDRÁULICA (CAÇAMBA: 0,8 M³ / 111HP), FROTA DE 7 CAMINHÕES BASCULANTES DE 18 M³, DMT DE 6 KM E VELOCIDADE MÉDIA 22KM/H. AF_05/2020 | m³ | 2343.75 | 23.84 | 30.54 | 71578.13
2.1.8 | 96385 | SINAPI | EXECUÇÃO E COMPACTAÇÃO DE ATERRO COM SOLO PREDOMINANTEMENTE ARGILOSO - EXCLUSIVE SOLO, ESCAVAÇÃO, CARGA E TRANSPORTE. AF_11/2019 | m³ | 2343.75 | 8.24 | 10.56 | 24750 | 23.37% |  | -7546.88 | 28.07% |  | 2.1.8 | 96385 | SINAPI | EXECUÇÃO E COMPACTAÇÃO DE ATERRO COM SOLO PREDOMINANTEMENTE ARGILOSO - EXCLUSIVE SOLO, ESCAVAÇÃO, CARGA E TRANSPORTE. AF_11/2019 | m³ | 2343.75 | 10.76 | 13.78 | 32296.88
2.1.9 | 804043 | SICRO3 | CORPO DE BUEIRO SIMPLES TUBULAR DE CONCRETO D=100cm | M | 60 | 815.8139 | 1045.06 | 62703.6 | 5.669% |  | -3768 | 28.1% |  | 2.1.9 | 804043 | SICRO3 | CORPO DE BUEIRO SIMPLES TUBULAR DE CONCRETO D=100cm | M | 60 | 864.84 | 1107.86 | 66471.6
2.1.10 | 102740 | SINAPI | BOCA PARA BUEIRO SIMPLES TUBULAR D = 100 CM EM CONCRETO, ALAS COM ESCONSIDADE DE 0°, INCLUINDO FÔRMAS E MATERIAIS. AF_07/2021 | UN | 2 | 4115.65 | 5272.15 | 10544.3 | 25% |  | -3514.68 | 28.1% |  | 2.1.10 | 102740 | SINAPI | BOCA PARA BUEIRO SIMPLES TUBULAR D = 100 CM EM CONCRETO, ALAS COM ESCONSIDADE DE 0°, INCLUINDO FÔRMAS E MATERIAIS. AF_07/2021 | UN | 2 | 5487.5 | 7029.49 | 14058.98
2.1.11 | 77 | ORSE | ATERRO DE CAIXÃO DE EDIFICAÇÃO, COM FORNEC. DE AREIA, ADENSADA COM ÁGUA | m³ | 1500 | 117.23 | 150.17 | 225255 | 25% |  | -75075 | 28.1% |  | 2.1.11 | 77 | ORSE | ATERRO DE CAIXÃO DE EDIFICAÇÃO, COM FORNEC. DE AREIA, ADENSADA COM ÁGUA | m³ | 1500 | 156.3 | 200.22 | 300330
2.2 |  |  | FUNDAÇÕES | [5 empty] | #DIV/0! |  | 0 |  |  | 2.2 |  |  | FUNDAÇÕES
2.2.1 | 96619 | SINAPI | LASTRO DE CONCRETO MAGRO, APLICADO EM BLOCOS DE COROAMENTO OU SAPATAS, ESPESSURA DE 5 CM. AF_08/2017 | m² | 580.44 | 26.6 | 34.07 | 19775.59 | 24.97% |  | -6582.19 | 28.1% |  | 2.2.1 | 96619 | SINAPI | LASTRO DE CONCRETO MAGRO, APLICADO EM BLOCOS DE COROAMENTO OU SAPATAS, ESPESSURA DE 5 CM. AF_08/2017 | m² | 580.44 | 35.45 | 45.41 | 26357.78
2.2.2 | 103334 | SINAPI | ALVENARIA DE VEDAÇÃO DE BLOCOS CERÂMICOS FURADOS NA HORIZONTAL DE 14X9X19 CM (ESPESSURA 14 CM, BLOCO DEITADO) E ARGAMASSA DE ASSENTAMENTO COM PREPARO EM BETONEIRA. AF_12/2021 | m² | 262.45 | 93.34 | 119.57 | 31381.15 | 24.98% |  | -10448.13 | 28.1% |  | 2.2.2 | 103334 | SINAPI | ALVENARIA DE VEDAÇÃO DE BLOCOS CERÂMICOS FURADOS NA HORIZONTAL DE 14X9X19 CM (ESPESSURA 14 CM, BLOCO DEITADO) E ARGAMASSA DE ASSENTAMENTO COM PREPARO EM BETONEIRA. AF_12/2021 | m² | 262.45 | 124.42 | 159.38 | 41829.28
2.2.3 | 94965 | SINAPI | CONCRETO FCK = 25MPA, TRAÇO 1:2,3:2,7 (EM MASSA SECA DE CIMENTO/ AREIA MÉDIA/ BRITA 1) - PREPARO MECÂNICO COM BETONEIRA 400 L. AF_05/2021 | m³ | 370.5 | 469.31 | 601.19 | 222740.9 | 24.99% |  | -74225.97 | 28.1% |  | 2.2.3 | 94965 | SINAPI | CONCRETO FCK = 25MPA, TRAÇO 1:2,3:2,7 (EM MASSA SECA DE CIMENTO/ AREIA MÉDIA/ BRITA 1) - PREPARO MECÂNICO COM BETONEIRA 400 L. AF_05/2021 | m³ | 370.5 | 625.71 | 801.53 | 296966.87
2.2.4 | 96544 | SINAPI | ARMAÇÃO DE BLOCO, VIGA BALDRAME OU SAPATA UTILIZANDO AÇO CA- 50 DE 6,3 MM - MONTAGEM. AF_06/2017 | KG | 215.7 | 12.05 | 15.44 | 3330.41 | 24.87% |  | -1102.23 | 28.12% |  | 2.2.4 | 96544 | SINAPI | ARMAÇÃO DE BLOCO, VIGA BALDRAME OU SAPATA UTILIZANDO AÇO CA- 50 DE 6,3 MM - MONTAGEM. AF_06/2017 | KG | 215.7 | 16.04 | 20.55 | 4432.64
2.2.5 | 96545 | SINAPI | ARMAÇÃO DE BLOCO, VIGA BALDRAME OU SAPATA UTILIZANDO AÇO CA- 50 DE 8 MM - MONTAGEM. AF_06/2017 | KG | 20849.7 | 11.32 | 14.5 | 302320.65 | 24.87% |  | -100078.56 | 28.07% |  | 2.2.5 | 96545 | SINAPI | ARMAÇÃO DE BLOCO, VIGA BALDRAME OU SAPATA UTILIZANDO AÇO CA- 50 DE 8 MM - MONTAGEM. AF_06/2017 | KG | 20849.7 | 15.07 | 19.3 | 402399.21
2.2.6 | 96546 | SINAPI | ARMAÇÃO DE BLOCO, VIGA BALDRAME OU SAPATA UTILIZANDO AÇO CA- 50 DE 10 MM - MONTAGEM. AF_06/2017 | KG | 1513.3 | 10.13 | 12.98 | 19642.63 | 24.88% |  | -6507.19 | 28.09% |  | 2.2.6 | 96546 | SINAPI | ARMAÇÃO DE BLOCO, VIGA BALDRAME OU SAPATA UTILIZANDO AÇO CA- 50 DE 10 MM - MONTAGEM. AF_06/2017 | KG | 1513.3 | 13.49 | 17.28 | 26149.82
2.2.7 | 96547 | SINAPI | ARMAÇÃO DE BLOCO, VIGA BALDRAME OU SAPATA UTILIZANDO AÇO CA- 50 DE 12,5 MM - MONTAGEM. AF_06/2017 | KG | 222.8 | 8.58 | 10.99 | 2448.57 | 24.83% |  | -808.77 | 28.13% |  | 2.2.7 | 96547 | SINAPI | ARMAÇÃO DE BLOCO, VIGA BALDRAME OU SAPATA UTILIZANDO AÇO CA- 50 DE 12,5 MM - MONTAGEM. AF_06/2017 | KG | 222.8 | 11.41 | 14.62 | 3257.34
2.2.8 | 96548 | SINAPI | ARMAÇÃO DE BLOCO, VIGA BALDRAME OU SAPATA UTILIZANDO AÇO CA- 50 DE 16 MM - MONTAGEM. AF_06/2017 | KG | 305 | 8.14 | 10.43 | 3181.15 | 24.8% |  | -1049.2 | 28.07% |  | 2.2.8 | 96548 | SINAPI | ARMAÇÃO DE BLOCO, VIGA BALDRAME OU SAPATA UTILIZANDO AÇO CA- 50 DE 16 MM - MONTAGEM. AF_06/2017 | KG | 305 | 10.83 | 13.87 | 4230.35
2.2.9 | 96549 | SINAPI | ARMAÇÃO DE BLOCO, VIGA BALDRAME OU SAPATA UTILIZANDO AÇO CA- 50 DE 20 MM - MONTAGEM. AF_06/2017 | KG | 103.5 | 9.06 | 11.61 | 1201.64 | 24.85% |  | -397.44 | 28.11% |  | 2.2.9 | 96549 | SINAPI | ARMAÇÃO DE BLOCO, VIGA BALDRAME OU SAPATA UTILIZANDO AÇO CA- 50 DE 20 MM - MONTAGEM. AF_06/2017 | KG | 103.5 | 12.06 | 15.45 | 1599.08
2.2.10 | 96543 | SINAPI | ARMAÇÃO DE BLOCO, VIGA BALDRAME E SAPATA UTILIZANDO AÇO CA- 60 DE 5 MM - MONTAGEM. AF_06/2017 | KG | 753.9 | 12.76 | 16.35 | 12326.27 | 24.93% |  | -4093.67 | 28.12% |  | 2.2.10 | 96543 | SINAPI | ARMAÇÃO DE BLOCO, VIGA BALDRAME E SAPATA UTILIZANDO AÇO CA- 60 DE 5 MM - MONTAGEM. AF_06/2017 | KG | 753.9 | 17 | 21.78 | 16419.94
2.2.11 | 96535 | SINAPI | FABRICAÇÃO, MONTAGEM E DESMONTAGEM DE FÔRMA PARA SAPATA, EM MADEIRA SERRADA, E=25 MM, 4 UTILIZAÇÕES. AF_06/2017 | m² | 49.6 | 89.64 | 114.83 | 5695.57 | 24.97% |  | -1895.71 | 28.1% |  | 2.2.11 | 96535 | SINAPI | FABRICAÇÃO, MONTAGEM E DESMONTAGEM DE FÔRMA PARA SAPATA, EM MADEIRA SERRADA, E=25 MM, 4 UTILIZAÇÕES. AF_06/2017 | m² | 49.6 | 119.48 | 153.05 | 7591.28
2.2.12 | 96536 | SINAPI | FABRICAÇÃO, MONTAGEM E DESMONTAGEM DE FÔRMA PARA VIGA BALDRAME, EM MADEIRA SERRADA, E=25 MM, 4 UTILIZAÇÕES. AF_06/2017 | m² | 743.7 | 43.99 | 56.35 | 41907.5 | 24.92% |  | -13907.19 | 28.09% |  | 2.2.12 | 96536 | SINAPI | FABRICAÇÃO, MONTAGEM E DESMONTAGEM DE FÔRMA PARA VIGA BALDRAME, EM MADEIRA SERRADA, E=25 MM, 4 UTILIZAÇÕES. AF_06/2017 | m² | 743.7 | 58.59 | 75.05 | 55814.69
2.2.13 | 98557 | SINAPI | IMPERMEABILIZAÇÃO DE SUPERFÍCIE COM EMULSÃO ASFÁLTICA, 2 DEMÃOS AF_06/2018 | m² | 603.64 | 37.19 | 47.64 | 28757.41 | 24.99% |  | -9579.77 | 28.1% |  | 2.2.13 | 98557 | SINAPI | IMPERMEABILIZAÇÃO DE SUPERFÍCIE COM EMULSÃO ASFÁLTICA, 2 DEMÃOS AF_06/2018 | m² | 603.64 | 49.58 | 63.51 | 38337.18
2.2.14 | 103670 | SINAPI | LANÇAMENTO COM USO DE BALDES, ADENSAMENTO E ACABAMENTO DE CONCRETO EM ESTRUTURAS. AF_02/2022 | m³ | 370.5 | 175.83 | 225.24 | 83451.42 | 24.99% |  | -27802.32 | 28.1% |  | 2.2.14 | 103670 | SINAPI | LANÇAMENTO COM USO DE BALDES, ADENSAMENTO E ACABAMENTO DE CONCRETO EM ESTRUTURAS. AF_02/2022 | m³ | 370.5 | 234.41 | 300.28 | 111253.74
2.3 |  |  | MURO DE ARRIMO | [5 empty] | #DIV/0! |  | 0 |  |  | 2.3 |  |  | MURO DE ARRIMO
2.3.1 | 7084 | ORSE | Escavação de vala a frio, em material de 3ª categoria, com perfuratriz manual e compressor | m³ | 80 | 221.45 | 283.68 | 22694.4 | 25% |  | -7565.6 | 28.1% |  | 2.3.1 | 7084 | ORSE | Escavação de vala a frio, em material de 3ª categoria, com perfuratriz manual e compressor | m³ | 80 | 295.28 | 378.25 | 30260
2.3.2 | C0095 | SEINFRA-CE | APILOAMENTO DE PISO OU FUNDO DE VALAS C/MAÇO DE 30 A 60 KG | m² | 160 | 21.83 | 27.96 | 4473.6 | 25% |  | -1491.2 | 28.11% |  | 2.3.2 | C0095 | SEINFRA-CE | APILOAMENTO DE PISO OU FUNDO DE VALAS C/MAÇO DE 30 A 60 KG | m² | 160 | 29.1 | 37.28 | 5964.8
2.3.3 | 96619 | SINAPI | LASTRO DE CONCRETO MAGRO, APLICADO EM BLOCOS DE COROAMENTO OU SAPATAS, ESPESSURA DE 5 CM. AF_08/2017 | m² | 160 | 26.58 | 34.05 | 5448 | 25.02% |  | -1817.6 | 28.1% |  | 2.3.3 | 96619 | SINAPI | LASTRO DE CONCRETO MAGRO, APLICADO EM BLOCOS DE COROAMENTO OU SAPATAS, ESPESSURA DE 5 CM. AF_08/2017 | m² | 160 | 35.45 | 45.41 | 7265.6
2.3.4 | 94965 | SINAPI | CONCRETO FCK = 25MPA, TRAÇO 1:2,3:2,7 (EM MASSA SECA DE CIMENTO/ AREIA MÉDIA/ BRITA 1) - PREPARO MECÂNICO COM BETONEIRA 400 L. AF_05/2021 | m³ | 132 | 469.31 | 601.19 | 79357.08 | 24.99% |  | -26444.88 | 28.1% |  | 2.3.4 | 94965 | SINAPI | CONCRETO FCK = 25MPA, TRAÇO 1:2,3:2,7 (EM MASSA SECA DE CIMENTO/ AREIA MÉDIA/ BRITA 1) - PREPARO MECÂNICO COM BETONEIRA 400 L. AF_05/2021 | m³ | 132 | 625.71 | 801.53 | 105801.96
2.3.5 | 103670 | SINAPI | LANÇAMENTO COM USO DE BALDES, ADENSAMENTO E ACABAMENTO DE CONCRETO EM ESTRUTURAS. AF_02/2022 | m³ | 132 | 175.83 | 225.24 | 29731.68 | 24.99% |  | -9905.28 | 28.1% |  | 2.3.5 | 103670 | SINAPI | LANÇAMENTO COM USO DE BALDES, ADENSAMENTO E ACABAMENTO DE CONCRETO EM ESTRUTURAS. AF_02/2022 | m³ | 132 | 234.41 | 300.28 | 39636.96
2.3.6 | 92915 | SINAPI | ARMAÇÃO DE ESTRUTURAS DE CONCRETO ARMADO, EXCETO VIGAS, PILARES, LAJES E FUNDAÇÕES, UTILIZANDO AÇO CA-60 DE 5,0 MM - MONTAGEM. AF_12/2015 | KG | 457.4 | 12.22 | 15.65 | 7158.31 | 24.9% |  | -2373.91 | 28.09% |  | 2.3.6 | 92915 | SINAPI | ARMAÇÃO DE ESTRUTURAS DE CONCRETO ARMADO, EXCETO VIGAS, PILARES, LAJES E FUNDAÇÕES, UTILIZANDO AÇO CA-60 DE 5,0 MM - MONTAGEM. AF_12/2015 | KG | 457.4 | 16.27 | 20.84 | 9532.22
2.3.7 | 92916 | SINAPI | ARMAÇÃO DE ESTRUTURAS DE CONCRETO ARMADO, EXCETO VIGAS, PILARES, LAJES E FUNDAÇÕES, UTILIZANDO AÇO CA-50 DE 6,3 MM - MONTAGEM. AF_12/2015 | KG | 2525.4 | 11.55 | 14.8 | 37375.92 | 24.87% |  | -12374.46 | 28.09% |  | 2.3.7 | 92916 | SINAPI | ARMAÇÃO DE ESTRUTURAS DE CONCRETO ARMADO, EXCETO VIGAS, PILARES, LAJES E FUNDAÇÕES, UTILIZANDO AÇO CA-50 DE 6,3 MM - MONTAGEM. AF_12/2015 | KG | 2525.4 | 15.38 | 19.7 | 49750.38
2.3.8 | 92917 | SINAPI | ARMAÇÃO DE ESTRUTURAS DE CONCRETO ARMADO, EXCETO VIGAS, PILARES, LAJES E FUNDAÇÕES, UTILIZANDO AÇO CA-50 DE 8,0 MM - MONTAGEM. AF_12/2015 | KG | 293.2 | 10.82 | 13.86 | 4063.75 | 24.96% |  | -1351.65 | 28.09% |  | 2.3.8 | 92917 | SINAPI | ARMAÇÃO DE ESTRUTURAS DE CONCRETO ARMADO, EXCETO VIGAS, PILARES, LAJES E FUNDAÇÕES, UTILIZANDO AÇO CA-50 DE 8,0 MM - MONTAGEM. AF_12/2015 | KG | 293.2 | 14.42 | 18.47 | 5415.4
2.3.9 | 92919 | SINAPI | ARMAÇÃO DE ESTRUTURAS DE CONCRETO ARMADO, EXCETO VIGAS, PILARES, LAJES E FUNDAÇÕES, UTILIZANDO AÇO CA-50 DE 10,0 MM - MONTAGEM. AF_12/2015 | KG | 1911.3 | 9.63 | 12.34 | 23585.44 | 24.8% |  | -7778.99 | 28.1% |  | 2.3.9 | 92919 | SINAPI | ARMAÇÃO DE ESTRUTURAS DE CONCRETO ARMADO, EXCETO VIGAS, PILARES, LAJES E FUNDAÇÕES, UTILIZANDO AÇO CA-50 DE 10,0 MM - MONTAGEM. AF_12/2015 | KG | 1911.3 | 12.81 | 16.41 | 31364.43
2.3.10 | 92921 | SINAPI | ARMAÇÃO DE ESTRUTURAS DE CONCRETO ARMADO, EXCETO VIGAS, PILARES, LAJES E FUNDAÇÕES, UTILIZANDO AÇO CA-50 DE 12,5 MM - MONTAGEM. AF_12/2015 | KG | 1609 | 8.06 | 10.32 | 16604.88 | 24.84% |  | -5486.69 | 28.08% |  | 2.3.10 | 92921 | SINAPI | ARMAÇÃO DE ESTRUTURAS DE CONCRETO ARMADO, EXCETO VIGAS, PILARES, LAJES E FUNDAÇÕES, UTILIZANDO AÇO CA-50 DE 12,5 MM - MONTAGEM. AF_12/2015 | KG | 1609 | 10.72 | 13.73 | 22091.57
2.3.11 | 100341 | SINAPI | FABRICAÇÃO, MONTAGEM E DESMONTAGEM DE FÔRMA PARA CORTINA DE CONTENÇÃO, EM CHAPA DE MADEIRA COMPENSADA PLASTIFICADA, E = 18 MM, 10 UTILIZAÇÕES. AF_07/2019 | m² | 1245.7 | 27.79 | 35.6 | 44346.92 | 24.86% |  | -14674.35 | 28.09% |  | 2.3.11 | 100341 | SINAPI | FABRICAÇÃO, MONTAGEM E DESMONTAGEM DE FÔRMA PARA CORTINA DE CONTENÇÃO, EM CHAPA DE MADEIRA COMPENSADA PLASTIFICADA, E = 18 MM, 10 UTILIZAÇÕES. AF_07/2019 | m² | 1245.7 | 36.99 | 47.38 | 59021.27
2.3.12 | 102726 | SINAPI | DRENO BARBACÃ, DN 50 MM, COM MATERIAL DRENANTE. AF_07/2021 | UN | 60 | 23.49 | 30.09 | 1805.4 | 24.93% |  | -599.4 | 28.09% |  | 2.3.12 | 102726 | SINAPI | DRENO BARBACÃ, DN 50 MM, COM MATERIAL DRENANTE. AF_07/2021 | UN | 60 | 31.29 | 40.08 | 2404.8
2.3.13 | 8637 | ORSE | Chapim de concreto pré-moldado | m | 178.8 | 42.36 | 54.26 | 9701.69 | 25% |  | -3234.49 | 28.1% |  | 2.3.13 | 8637 | ORSE | Chapim de concreto pré-moldado | m | 178.8 | 56.48 | 72.35 | 12936.18
[9 empty] | #DIV/0! |  | 0
3 |  |  | SUPERESTRUTURA |  |  |  |  | 448074.57 | 22.97% |  | -133619.39 |  |  | 3 |  |  | SUPERESTRUTURA |  |  |  |  | 581693.96
3.1 | 94965 | SINAPI | CONCRETO FCK = 25MPA, TRAÇO 1:2,3:2,7 (EM MASSA SECA DE CIMENTO/ AREIA MÉDIA/ BRITA 1) - PREPARO MECÂNICO COM BETONEIRA 400 L. AF_05/2021 | m³ | 131.9 | 469.31 | 601.19 | 79296.96 | 24.99% |  | -26424.85 | 28.1% |  | 3.1 | 94965 | SINAPI | CONCRETO FCK = 25MPA, TRAÇO 1:2,3:2,7 (EM MASSA SECA DE CIMENTO/ AREIA MÉDIA/ BRITA 1) - PREPARO MECÂNICO COM BETONEIRA 400 L. AF_05/2021 | m³ | 131.9 | 625.71 | 801.53 | 105721.81
3.2 | 92760 | SINAPI | ARMAÇÃO DE PILAR OU VIGA DE ESTRUTURA CONVENCIONAL DE CONCRETO ARMADO UTILIZANDO AÇO CA-50 DE 6,3 MM - MONTAGEM. AF_06/2022 | KG | 595.8 | 10.39 | 13.31 | 7930.1 | 24.89% |  | -2627.48 | 28.13% |  | 3.2 | 92760 | SINAPI | ARMAÇÃO DE PILAR OU VIGA DE ESTRUTURA CONVENCIONAL DE CONCRETO ARMADO UTILIZANDO AÇO CA-50 DE 6,3 MM - MONTAGEM. AF_06/2022 | KG | 595.8 | 13.83 | 17.72 | 10557.58
3.3 | 92761 | SINAPI | ARMAÇÃO DE PILAR OU VIGA DE ESTRUTURA CONVENCIONAL DE CONCRETO ARMADO UTILIZANDO AÇO CA-50 DE 8,0 MM - MONTAGEM. AF_06/2022 | KG | 460.4 | 10 | 12.81 | 5897.72 | 24.87% |  | -1952.1 | 28.1% |  | 3.3 | 92761 | SINAPI | ARMAÇÃO DE PILAR OU VIGA DE ESTRUTURA CONVENCIONAL DE CONCRETO ARMADO UTILIZANDO AÇO CA-50 DE 8,0 MM - MONTAGEM. AF_06/2022 | KG | 460.4 | 13.31 | 17.05 | 7849.82
3.4 | 92762 | SINAPI | ARMAÇÃO DE PILAR OU VIGA DE ESTRUTURA CONVENCIONAL DE CONCRETO ARMADO UTILIZANDO AÇO CA-50 DE 10,0 MM - MONTAGEM. AF_06/2022 | KG | 1572.4 | 9.04 | 11.58 | 18208.39 | 24.85% |  | -6022.29 | 28.1% |  | 3.4 | 92762 | SINAPI | ARMAÇÃO DE PILAR OU VIGA DE ESTRUTURA CONVENCIONAL DE CONCRETO ARMADO UTILIZANDO AÇO CA-50 DE 10,0 MM - MONTAGEM. AF_06/2022 | KG | 1572.4 | 12.03 | 15.41 | 24230.68
3.5 | 92763 | SINAPI | ARMAÇÃO DE PILAR OU VIGA DE ESTRUTURA CONVENCIONAL DE CONCRETO ARMADO UTILIZANDO AÇO CA-50 DE 12,5 MM - MONTAGEM. AF_06/2022 | KG | 959.7 | 7.68 | 9.84 | 9443.45 | 24.83% |  | -3119.02 | 28.08% |  | 3.5 | 92763 | SINAPI | ARMAÇÃO DE PILAR OU VIGA DE ESTRUTURA CONVENCIONAL DE CONCRETO ARMADO UTILIZANDO AÇO CA-50 DE 12,5 MM - MONTAGEM. AF_06/2022 | KG | 959.7 | 10.22 | 13.09 | 12562.47
3.6 | 92764 | SINAPI | ARMAÇÃO DE PILAR OU VIGA DE ESTRUTURA CONVENCIONAL DE CONCRETO ARMADO UTILIZANDO AÇO CA-50 DE 16,0 MM - MONTAGEM. AF_06/2022 | KG | 494.6 | 7.48 | 9.58 | 4738.27 | 24.92% |  | -1572.83 | 28.11% |  | 3.6 | 92764 | SINAPI | ARMAÇÃO DE PILAR OU VIGA DE ESTRUTURA CONVENCIONAL DE CONCRETO ARMADO UTILIZANDO AÇO CA-50 DE 16,0 MM - MONTAGEM. AF_06/2022 | KG | 494.6 | 9.96 | 12.76 | 6311.1
3.7 | 92765 | SINAPI | ARMAÇÃO DE PILAR OU VIGA DE ESTRUTURA CONVENCIONAL DE CONCRETO ARMADO UTILIZANDO AÇO CA-50 DE 20,0 MM - MONTAGEM. AF_06/2022 | KG | 28.6 | 8.6 | 11.02 | 315.17 | 24.78% |  | -103.82 | 28.06% |  | 3.7 | 92765 | SINAPI | ARMAÇÃO DE PILAR OU VIGA DE ESTRUTURA CONVENCIONAL DE CONCRETO ARMADO UTILIZANDO AÇO CA-50 DE 20,0 MM - MONTAGEM. AF_06/2022 | KG | 28.6 | 11.44 | 14.65 | 418.99
3.8 | 92759 | SINAPI | ARMAÇÃO DE PILAR OU VIGA DE ESTRUTURA CONVENCIONAL DE CONCRETO ARMADO UTILIZANDO AÇO CA-60 DE 5,0 MM - MONTAGEM. AF_06/2022 | KG | 1882 | 10.63 | 13.62 | 25632.84 | 24.88% |  | -8487.82 | 28.13% |  | 3.8 | 92759 | SINAPI | ARMAÇÃO DE PILAR OU VIGA DE ESTRUTURA CONVENCIONAL DE CONCRETO ARMADO UTILIZANDO AÇO CA-60 DE 5,0 MM - MONTAGEM. AF_06/2022 | KG | 1882 | 14.15 | 18.13 | 34120.66
3.9 | 92480 | SINAPI | MONTAGEM E DESMONTAGEM DE FÔRMA DE VIGA, ESCORAMENTO METÁLICO, PÉ-DIREITO SIMPLES, EM CHAPA DE MADEIRA PLASTIFICADA, 18 UTILIZAÇÕES. AF_09/2020 | m² | 842 | 53.86 | 68.99 | 58089.58 | 24.97% |  | -19332.32 | 28.1% |  | 3.9 | 92480 | SINAPI | MONTAGEM E DESMONTAGEM DE FÔRMA DE VIGA, ESCORAMENTO METÁLICO, PÉ-DIREITO SIMPLES, EM CHAPA DE MADEIRA PLASTIFICADA, 18 UTILIZAÇÕES. AF_09/2020 | m² | 842 | 71.78 | 91.95 | 77421.9
3.10 | 92439 | SINAPI | MONTAGEM E DESMONTAGEM DE FÔRMA DE PILARES RETANGULARES E ESTRUTURAS SIMILARES, PÉ-DIREITO SIMPLES, EM CHAPA DE MADEIRA COMPENSADA PLASTIFICADA, 14 UTILIZAÇÕES. AF_09/2020 | m² | 276.2 | 38.73 | 49.61 | 13702.28 | 24.98% |  | -4562.83 | 28.11% |  | 3.10 | 92439 | SINAPI | MONTAGEM E DESMONTAGEM DE FÔRMA DE PILARES RETANGULARES E ESTRUTURAS SIMILARES, PÉ-DIREITO SIMPLES, EM CHAPA DE MADEIRA COMPENSADA PLASTIFICADA, 14 UTILIZAÇÕES. AF_09/2020 | m² | 276.2 | 51.62 | 66.13 | 18265.11
3.11 | 7393 | ORSE | Laje pré-fabricada treliçada para piso ou cobertura, intereixo 38cm, h=12cm, el. enchimento em EPS h=8cm, inclusive escoramento em madeira e capeamento 4cm. | m² | 867.52 | 138.98 | 178.03 | 154444.59 | 18.91% |  | -36010.75 | 28.1% |  | 3.11 | 7393 | ORSE | Laje pré-fabricada treliçada para piso ou cobertura, intereixo 38cm, h=12cm, el. enchimento em EPS h=8cm, inclusive escoramento em madeira e capeamento 4cm. | m² | 867.52 | 171.38 | 219.54 | 190455.34
3.12 | 92916 | SINAPI | ARMAÇÃO DE ESTRUTURAS DE CONCRETO ARMADO, EXCETO VIGAS, PILARES, LAJES E FUNDAÇÕES, UTILIZANDO AÇO CA-50 DE 6,3 MM - MONTAGEM. AF_12/2015 | KG | 529.7 | 11.55 | 14.8 | 7839.56 | 24.87% |  | -2595.53 | 28.09% |  | 3.12 | 92916 | SINAPI | ARMAÇÃO DE ESTRUTURAS DE CONCRETO ARMADO, EXCETO VIGAS, PILARES, LAJES E FUNDAÇÕES, UTILIZANDO AÇO CA-50 DE 6,3 MM - MONTAGEM. AF_12/2015 | KG | 529.7 | 15.38 | 19.7 | 10435.09
3.13 | 92917 | SINAPI | ARMAÇÃO DE ESTRUTURAS DE CONCRETO ARMADO, EXCETO VIGAS, PILARES, LAJES E FUNDAÇÕES, UTILIZANDO AÇO CA-50 DE 8,0 MM - MONTAGEM. AF_12/2015 | KG | 442.8 | 10.82 | 13.86 | 6137.21 | 24.96% |  | -2041.31 | 28.09% |  | 3.13 | 92917 | SINAPI | ARMAÇÃO DE ESTRUTURAS DE CONCRETO ARMADO, EXCETO VIGAS, PILARES, LAJES E FUNDAÇÕES, UTILIZANDO AÇO CA-50 DE 8,0 MM - MONTAGEM. AF_12/2015 | KG | 442.8 | 14.42 | 18.47 | 8178.52
3.14 | 92919 | SINAPI | ARMAÇÃO DE ESTRUTURAS DE CONCRETO ARMADO, EXCETO VIGAS, PILARES, LAJES E FUNDAÇÕES, UTILIZANDO AÇO CA-50 DE 10,0 MM - MONTAGEM. AF_12/2015 | KG | 128.9 | 9.63 | 12.34 | 1590.63 | 24.8% |  | -524.62 | 28.1% |  | 3.14 | 92919 | SINAPI | ARMAÇÃO DE ESTRUTURAS DE CONCRETO ARMADO, EXCETO VIGAS, PILARES, LAJES E FUNDAÇÕES, UTILIZANDO AÇO CA-50 DE 10,0 MM - MONTAGEM. AF_12/2015 | KG | 128.9 | 12.81 | 16.41 | 2115.25
3.15 | 92921 | SINAPI | ARMAÇÃO DE ESTRUTURAS DE CONCRETO ARMADO, EXCETO VIGAS, PILARES, LAJES E FUNDAÇÕES, UTILIZANDO AÇO CA-50 DE 12,5 MM - MONTAGEM. AF_12/2015 | KG | 52.5 | 8.06 | 10.32 | 541.8 | 24.84% |  | -179.03 | 28.08% |  | 3.15 | 92921 | SINAPI | ARMAÇÃO DE ESTRUTURAS DE CONCRETO ARMADO, EXCETO VIGAS, PILARES, LAJES E FUNDAÇÕES, UTILIZANDO AÇO CA-50 DE 12,5 MM - MONTAGEM. AF_12/2015 | KG | 52.5 | 10.72 | 13.73 | 720.83
3.16 | 92915 | SINAPI | ARMAÇÃO DE ESTRUTURAS DE CONCRETO ARMADO, EXCETO VIGAS, PILARES, LAJES E FUNDAÇÕES, UTILIZANDO AÇO CA-60 DE 5,0 MM - MONTAGEM. AF_12/2015 | KG | 101.9 | 12.22 | 15.65 | 1594.74 | 24.9% |  | -528.86 | 28.09% |  | 3.16 | 92915 | SINAPI | ARMAÇÃO DE ESTRUTURAS DE CONCRETO ARMADO, EXCETO VIGAS, PILARES, LAJES E FUNDAÇÕES, UTILIZANDO AÇO CA-60 DE 5,0 MM - MONTAGEM. AF_12/2015 | KG | 101.9 | 16.27 | 20.84 | 2123.6
3.17 | 92508 | SINAPI | MONTAGEM E DESMONTAGEM DE FÔRMA DE LAJE MACIÇA, PÉ-DIREITO DUPLO, EM CHAPA DE MADEIRA COMPENSADA RESINADA, 2 UTILIZAÇÕES. AF_09/2020 | m² | 121.8 | 86.76 | 111.14 | 13536.85 | 24.97% |  | -4505.38 | 28.1% |  | 3.17 | 92508 | SINAPI | MONTAGEM E DESMONTAGEM DE FÔRMA DE LAJE MACIÇA, PÉ-DIREITO DUPLO, EM CHAPA DE MADEIRA COMPENSADA RESINADA, 2 UTILIZAÇÕES. AF_09/2020 | m² | 121.8 | 115.64 | 148.13 | 18042.23
3.18 | 93184 | SINAPI | VERGA PRÉ-MOLDADA PARA PORTAS COM ATÉ 1,5 M DE VÃO. AF_03/2016 | M | 33.2 | 22.51 | 28.84 | 957.49 | 24.95% |  | -318.39 | 28.1% |  | 3.18 | 93184 | SINAPI | VERGA PRÉ-MOLDADA PARA PORTAS COM ATÉ 1,5 M DE VÃO. AF_03/2016 | M | 33.2 | 30 | 38.43 | 1275.88
3.19 | 93183 | SINAPI | VERGA PRÉ-MOLDADA PARA JANELAS COM MAIS DE 1,5 M DE VÃO. AF_03/2016 | M | 87.45 | 39.24 | 50.27 | 4396.11 | 24.93% |  | -1459.54 | 28.1% |  | 3.19 | 93183 | SINAPI | VERGA PRÉ-MOLDADA PARA JANELAS COM MAIS DE 1,5 M DE VÃO. AF_03/2016 | M | 87.45 | 52.27 | 66.96 | 5855.65
3.20 | 93195 | SINAPI | CONTRAVERGA PRÉ-MOLDADA PARA VÃOS DE MAIS DE 1,5 M DE COMPRIMENTO. AF_03/2016 | M | 87.45 | 36.35 | 46.56 | 4071.67 | 24.94% |  | -1352.85 | 28.11% |  | 3.20 | 93195 | SINAPI | CONTRAVERGA PRÉ-MOLDADA PARA VÃOS DE MAIS DE 1,5 M DE COMPRIMENTO. AF_03/2016 | M | 87.45 | 48.42 | 62.03 | 5424.52
3.21 | 103670 | SINAPI | LANÇAMENTO COM USO DE BALDES, ADENSAMENTO E ACABAMENTO DE CONCRETO EM ESTRUTURAS. AF_02/2022 | m³ | 131.9 | 175.83 | 225.24 | 29709.16 | 24.99% |  | -9897.77 | 28.1% |  | 3.21 | 103670 | SINAPI | LANÇAMENTO COM USO DE BALDES, ADENSAMENTO E ACABAMENTO DE CONCRETO EM ESTRUTURAS. AF_02/2022 | m³ | 131.9 | 234.41 | 300.28 | 39606.93
[9 empty] | #DIV/0! |  | 0
4 |  |  | PAREDES E PAINEIS |  |  |  |  | 282733.31 | 24.95% |  | -94013.75 |  |  | 4 |  |  | PAREDES E PAINEIS |  |  |  |  | 376747.06
4.1 | 103332 | SINAPI | ALVENARIA DE VEDAÇÃO DE BLOCOS CERÂMICOS FURADOS NA HORIZONTAL DE 9X14X19 CM (ESPESSURA 9 CM) E ARGAMASSA DE ASSENTAMENTO COM PREPARO EM BETONEIRA. AF_12/2021 | m² | 1885.57 | 75.44 | 96.64 | 182221.48 | 24.98% |  | -60677.65 | 28.1% |  | 4.1 | 103332 | SINAPI | ALVENARIA DE VEDAÇÃO DE BLOCOS CERÂMICOS FURADOS NA HORIZONTAL DE 9X14X19 CM (ESPESSURA 9 CM) E ARGAMASSA DE ASSENTAMENTO COM PREPARO EM BETONEIRA. AF_12/2021 | m² | 1885.57 | 100.56 | 128.82 | 242899.13
4.2 | 96361 | SINAPI | PAREDE COM PLACAS DE GESSO ACARTONADO (DRYWALL), PARA USO INTERNO, COM DUAS FACES SIMPLES E ESTRUTURA METÁLICA COM GUIAS DUPLAS, COM VÃOS. AF_06/2017_P | m² | 355.17 | 108.24 | 138.66 | 49247.87 | 24.81% |  | -16249.03 | 28.1% |  | 4.2 | 96361 | SINAPI | PAREDE COM PLACAS DE GESSO ACARTONADO (DRYWALL), PARA USO INTERNO, COM DUAS FACES SIMPLES E ESTRUTURA METÁLICA COM GUIAS DUPLAS, COM VÃOS. AF_06/2017_P | m² | 355.17 | 143.96 | 184.41 | 65496.9
4.3 | 9035 | ORSE | Gradil Nylofor 3D, malha 20x5cm, Ø 5mm 250x243 cm, pintura branca, verde e preta, Belgo ou similar, inclusive postes (secção 60x40mm e h=3,20m) e acessórios | m² | 138.75 | 288.42 | 369.47 | 51263.96 | 25% |  | -17087.07 | 28.1% |  | 4.3 | 9035 | ORSE | Gradil Nylofor 3D, malha 20x5cm, Ø 5mm 250x243 cm, pintura branca, verde e preta, Belgo ou similar, inclusive postes (secção 60x40mm e h=3,20m) e acessórios | m² | 138.75 | 384.56 | 492.62 | 68351.03
[9 empty] | #DIV/0! |  | 0
5 |  |  | ESQUADRIAS |  |  |  |  | 307072.46 | 25% |  | -102346.66 |  |  | 5 |  |  | ESQUADRIAS |  |  |  |  | 409419.12
5.1 |  |  | ESQUADRIAS DE MADEIRA | [5 empty] | #DIV/0! |  | 0 |  |  | 5.1 |  |  | ESQUADRIAS DE MADEIRA
5.1.1 | 90790 | SINAPI | KIT DE PORTA-PRONTA DE MADEIRA EM ACABAMENTO MELAMÍNICO BRANCO, FOLHA LEVE OU MÉDIA, 80X210CM, EXCLUSIVE FECHADURA, FIXAÇÃO COM PREENCHIMENTO PARCIAL DE ESPUMA EXPANSIVA - FORNECIMENTO E INSTALAÇÃO. AF_12/2019 | UN | 36 | 749.22 | 959.75 | 34551 | 25% |  | -11516.04 | 28.1% |  | 5.1.1 | 90790 | SINAPI | KIT DE PORTA-PRONTA DE MADEIRA EM ACABAMENTO MELAMÍNICO BRANCO, FOLHA LEVE OU MÉDIA, 80X210CM, EXCLUSIVE FECHADURA, FIXAÇÃO COM PREENCHIMENTO PARCIAL DE ESPUMA EXPANSIVA - FORNECIMENTO E INSTALAÇÃO. AF_12/2019 | UN | 36 | 998.94 | 1279.64 | 46067.04
5.1.2 | 91306 | SINAPI | FECHADURA DE EMBUTIR PARA PORTAS INTERNAS, COMPLETA, ACABAMENTO PADRÃO MÉDIO, COM EXECUÇÃO DE FURO - FORNECIMENTO E INSTALAÇÃO. AF_12/2019 | UN | 25 | 107.6 | 137.84 | 3446 | 24.99% |  | -1148 | 28.1% |  | 5.1.2 | 91306 | SINAPI | FECHADURA DE EMBUTIR PARA PORTAS INTERNAS, COMPLETA, ACABAMENTO PADRÃO MÉDIO, COM EXECUÇÃO DE FURO - FORNECIMENTO E INSTALAÇÃO. AF_12/2019 | UN | 25 | 143.45 | 183.76 | 4594
5.1.3 | 90831 | SINAPI | FECHADURA DE EMBUTIR PARA PORTA DE BANHEIRO, COMPLETA, ACABAMENTO PADRÃO MÉDIO, INCLUSO EXECUÇÃO DE FURO - FORNECIMENTO E INSTALAÇÃO. AF_12/2019 | UN | 11 | 107.6 | 137.84 | 1516.24 | 24.99% |  | -505.12 | 28.1% |  | 5.1.3 | 90831 | SINAPI | FECHADURA DE EMBUTIR PARA PORTA DE BANHEIRO, COMPLETA, ACABAMENTO PADRÃO MÉDIO, INCLUSO EXECUÇÃO DE FURO - FORNECIMENTO E INSTALAÇÃO. AF_12/2019 | UN | 11 | 143.45 | 183.76 | 2021.36
5.1.4 | 100703 | SINAPI | PUXADOR CENTRAL PARA ESQUADRIA DE MADEIRA. AF_12/2019 | UN | 25 | 22.49 | 28.81 | 720.25 | 25.01% |  | -240.25 | 28.11% |  | 5.1.4 | 100703 | SINAPI | PUXADOR CENTRAL PARA ESQUADRIA DE MADEIRA. AF_12/2019 | UN | 25 | 29.99 | 38.42 | 960.5
5.1.5 | 100874 | SINAPI | PUXADOR PARA PCD, FIXADO NA PORTA - FORNECIMENTO E INSTALAÇÃO. AF_01/2020 | UN | 11 | 235.74 | 301.98 | 3321.78 | 24.99% |  | -1106.93 | 28.1% |  | 5.1.5 | 100874 | SINAPI | PUXADOR PARA PCD, FIXADO NA PORTA - FORNECIMENTO E INSTALAÇÃO. AF_01/2020 | UN | 11 | 314.29 | 402.61 | 4428.71
5.1.6 | 8803 | ORSE | Bate maca em placa MDF e=6mm revestido com chapa aço inox escovado - Rev 01 | m² | 3.2 | 216.76 | 277.67 | 888.54 | 25% |  | -296.16 | 28.1% |  | 5.1.6 | 8803 | ORSE | Bate maca em placa MDF e=6mm revestido com chapa aço inox escovado - Rev 01 | m² | 3.2 | 289.01 | 370.22 | 1184.7
5.1.7 | 957 | PRÓPRIO | KIT DE PORTA-PRONTA DE MADEIRA EM ACABAMENTO MELAMÍNICO BRANCO,DUAS FOLHA LEVE OU MÉDIA, E BATENTE METÁLICO, 160X210CM, FIXAÇÃO COM PREENCHIMENTO PARCIAL DE ESPUMA EXPANSIVA (INCLUI MARCO, ALIZARES, DOBRADIÇAS, FECHADURA E PUXADOR) - FORNECIMENTO E INSTALAÇÃO. | UN | 2 | 1495 | 1915.1 | 3830.2 | 25% |  | -1276.72 | 28.1% |  | 5.1.7 | 957 | PRÓPRIO | KIT DE PORTA-PRONTA DE MADEIRA EM ACABAMENTO MELAMÍNICO BRANCO,DUAS FOLHA LEVE OU MÉDIA, E BATENTE METÁLICO, 160X210CM, FIXAÇÃO COM PREENCHIMENTO PARCIAL DE ESPUMA EXPANSIVA (INCLUI MARCO, ALIZARES, DOBRADIÇAS, FECHADURA E PUXADOR) - FORNECIMENTO E INSTALAÇÃO. | UN | 2 | 1993.33 | 2553.46 | 5106.92
5.1.8 | 216 | PRÓPRIO | PORTA DE CORRER, MDF, 0,90 X 2.10 M | UN | 2 | 868.09 | 1112.02 | 2224.04 | 25% |  | -741.32 | 28.1% |  | 5.1.8 | 216 | PRÓPRIO | PORTA DE CORRER, MDF, 0,90 X 2.10 M | UN | 2 | 1157.44 | 1482.68 | 2965.36
5.2 |  |  | ESQUADRIAS METÁLICAS | [5 empty] | #DIV/0! |  | 0 |  |  | 5.2 |  |  | ESQUADRIAS METÁLICAS
5.2.1 | 94569 | SINAPI | JANELA DE ALUMÍNIO TIPO MAXIM-AR, COM VIDROS, BATENTE E FERRAGENS. EXCLUSIVE ALIZAR, ACABAMENTO E CONTRAMARCO. FORNECIMENTO E INSTALAÇÃO. AF_12/2019 | m² | 18 | 479.14 | 613.78 | 11048.04 | 25% |  | -3682.26 | 28.1% |  | 5.2.1 | 94569 | SINAPI | JANELA DE ALUMÍNIO TIPO MAXIM-AR, COM VIDROS, BATENTE E FERRAGENS. EXCLUSIVE ALIZAR, ACABAMENTO E CONTRAMARCO. FORNECIMENTO E INSTALAÇÃO. AF_12/2019 | m² | 18 | 638.84 | 818.35 | 14730.3
5.2.2 | 94570 | SINAPI | JANELA DE ALUMÍNIO DE CORRER COM 2 FOLHAS PARA VIDROS, COM VIDROS, BATENTE, ACABAMENTO COM ACETATO OU BRILHANTE E FERRAGENS. EXCLUSIVE ALIZAR E CONTRAMARCO. FORNECIMENTO E INSTALAÇÃO. AF_12/2019 | m² | 40.5 | 248.98 | 318.94 | 12917.07 | 24.99% |  | -4303.53 | 28.1% |  | 5.2.2 | 94570 | SINAPI | JANELA DE ALUMÍNIO DE CORRER COM 2 FOLHAS PARA VIDROS, COM VIDROS, BATENTE, ACABAMENTO COM ACETATO OU BRILHANTE E FERRAGENS. EXCLUSIVE ALIZAR E CONTRAMARCO. FORNECIMENTO E INSTALAÇÃO. AF_12/2019 | m² | 40.5 | 331.93 | 425.2 | 17220.6
5.2.4 | 100674 | SINAPI | JANELA FIXA DE ALUMÍNIO PARA VIDRO, COM VIDRO, BATENTE E FERRAGENS. EXCLUSIVE ACABAMENTO, ALIZAR E CONTRAMARCO. FORNECIMENTO E INSTALAÇÃO. AF_12/2019 | m² | 5.4 | 510.47 | 653.91 | 3531.11 | 25% |  | -1176.99 | 28.1% |  | 5.2.4 | 100674 | SINAPI | JANELA FIXA DE ALUMÍNIO PARA VIDRO, COM VIDRO, BATENTE E FERRAGENS. EXCLUSIVE ACABAMENTO, ALIZAR E CONTRAMARCO. FORNECIMENTO E INSTALAÇÃO. AF_12/2019 | m² | 5.4 | 680.62 | 871.87 | 4708.1
5.2.6 | 91338 | SINAPI | PORTA DE ALUMÍNIO DE ABRIR COM LAMBRI, COM GUARNIÇÃO, FIXAÇÃO COM PARAFUSOS - FORNECIMENTO E INSTALAÇÃO. AF_12/2019 | m² | 15.12 | 581.44 | 744.82 | 11261.68 | 25% |  | -3753.54 | 28.1% |  | 5.2.6 | 91338 | SINAPI | PORTA DE ALUMÍNIO DE ABRIR COM LAMBRI, COM GUARNIÇÃO, FIXAÇÃO COM PARAFUSOS - FORNECIMENTO E INSTALAÇÃO. AF_12/2019 | m² | 15.12 | 775.23 | 993.07 | 15015.22
5.2.7 | 4347 | ORSE | GRADE DE PROTEÇÃO PARA JAULAS, EM AÇO MECÂNICO, COM BARRAS VERTICAIS 1", A CADA 12CM, BARRAS HORIZONTAIS DUPLAS DE 1" X 1/4" A CADA 55CM, SOLDADAS | m² | 14.67 | 729.38 | 934.34 | 13706.77 | 25% |  | -4568.68 | 28.1% |  | 5.2.7 | 4347 | ORSE | GRADE DE PROTEÇÃO PARA JAULAS, EM AÇO MECÂNICO, COM BARRAS VERTICAIS 1", A CADA 12CM, BARRAS HORIZONTAIS DUPLAS DE 1" X 1/4" A CADA 55CM, SOLDADAS | m² | 14.67 | 972.5 | 1245.77 | 18275.45
5.2.7 | 94580 | SINAPI | JANELA DE ALUMÍNIO DE CORRER COM 6 FOLHAS (2 VENEZIANAS FIXAS, 2 VENEZIANAS DE CORRER E 2 PARA VIDRO), COM VIDROS, BATENTE, ACABAMENTO COM ACETATO OU BRILHANTE E FERRAGENS. EXCLUSIVE ALIZAR E CONTRAMARCO. FORNECIMENTO E INSTALAÇÃO. AF_12/2019 | m² | 4.9 | 390.5 | 500.23 | 2451.13 | 25% |  | -816.88 | 28.1% |  | 5.2.7 | 94580 | SINAPI | JANELA DE ALUMÍNIO DE CORRER COM 6 FOLHAS (2 VENEZIANAS FIXAS, 2 VENEZIANAS DE CORRER E 2 PARA VIDRO), COM VIDROS, BATENTE, ACABAMENTO COM ACETATO OU BRILHANTE E FERRAGENS. EXCLUSIVE ALIZAR E CONTRAMARCO. FORNECIMENTO E INSTALAÇÃO. AF_12/2019 | m² | 4.9 | 520.64 | 666.94 | 3268.01
5.2.8 | 11201 | ORSE | Gradil com quadro em tubo de ferro galvanizado 1 1/4" e tela galvanizada malha 2" | m² | 3.15 | 208.24 | 266.76 | 840.29 | 25% |  | -280.04 | 28.1% |  | 5.2.8 | 11201 | ORSE | Gradil com quadro em tubo de ferro galvanizado 1 1/4" e tela galvanizada malha 2" | m² | 3.15 | 277.64 | 355.66 | 1120.33
5.2.9 | 282 | PRÓPRIO | GRADE DE PROTEÇÃO PARA CELAS, EM AÇO MECÂNICO, COM BARRAS VERTICAIS 7/8", A CADA 12CM, BARRAS HORIZONTAIS DUPLAS DE 1" X 1/4" A CADA 55CM, SOLDADAS | M² | 14.67 | 729.38 | 934.34 | 13706.77 | 25% |  | -4568.68 | 28.1% |  | 5.2.9 | 282 | PRÓPRIO | GRADE DE PROTEÇÃO PARA CELAS, EM AÇO MECÂNICO, COM BARRAS VERTICAIS 7/8", A CADA 12CM, BARRAS HORIZONTAIS DUPLAS DE 1" X 1/4" A CADA 55CM, SOLDADAS | M² | 14.67 | 972.5 | 1245.77 | 18275.45
5.2.10 | 1876 | ORSE | TRANCA EM FERRO PARA CELAS PRISIONAIS | un | 2 | 1429.79 | 1831.56 | 3663.12 | 25% |  | -1221.06 | 28.1% |  | 5.2.10 | 1876 | ORSE | TRANCA EM FERRO PARA CELAS PRISIONAIS | un | 2 | 1906.39 | 2442.09 | 4884.18
5.2.11 | 9072 | ORSE | PORTÃO EM FERRO, EM GRADIL METÁLICO, PADRÃO BELGO OU EQUIVALENTE, DE CORRER | m² | 12.72 | 644.6 | 825.73 | 10503.29 | 25% |  | -3501.05 | 28.1% |  | 5.2.11 | 9072 | ORSE | PORTÃO EM FERRO, EM GRADIL METÁLICO, PADRÃO BELGO OU EQUIVALENTE, DE CORRER | m² | 12.72 | 859.46 | 1100.97 | 14004.34
5.2.12 | 4556 | PRÓPRIO | PORTÃO PIVOTANTE NYLOFOR, COMPOSTO DE QUADRO, PAINÉIS E ACESSÓRIOS COM PINTURA ELETROSTÁTICA COM TINTA POLIESTER, NAS CORES VERDE OU BRANCA, COM POSTE EM AÇO REVESTIDO, COR VERDE OU BRANCA - FORNECIMENTO E MONTAGEM | m² | 3.25 | 825.08 | 1056.93 | 3435.02 | 25% |  | -1144.98 | 28.1% |  | 5.2.12 | 4556 | PRÓPRIO | PORTÃO PIVOTANTE NYLOFOR, COMPOSTO DE QUADRO, PAINÉIS E ACESSÓRIOS COM PINTURA ELETROSTÁTICA COM TINTA POLIESTER, NAS CORES VERDE OU BRANCA, COM POSTE EM AÇO REVESTIDO, COR VERDE OU BRANCA - FORNECIMENTO E MONTAGEM | m² | 3.25 | 1100.1 | 1409.23 | 4580
5.2.13 | 1276 | ORSE | KIT DE AUTOMATIZAÇÃO DE PORTÃO, INCLUSO: FERRAGENS (VIGA U, ROLDANAS COM PINO, CABO DE AÇO, CHAPA E MONTANTE, ETC.) E | UND | 1 | 1454.37 | 1863.05 | 1863.05 | 25% |  | -621.03 | 28.1% |  | 5.2.13 | 1276 | ORSE | KIT DE AUTOMATIZAÇÃO DE PORTÃO, INCLUSO: FERRAGENS (VIGA U, ROLDANAS COM PINO, CABO DE AÇO, CHAPA E MONTANTE, ETC.) E | UND | 1 | 1939.17 | 2484.08 | 2484.08
5.2.14 | 11489 | ORSE | Fornecimento e instalação de brise metálico de alumínio, ref. B57, branco nieve 7000, da Hunter Douglas ou similar | m² | 109.52 | 337.5 | 432.34 | 47349.88 | 25% |  | -15782.92 | 28.1% |  | 5.2.14 | 11489 | ORSE | Fornecimento e instalação de brise metálico de alumínio, ref. B57, branco nieve 7000, da Hunter Douglas ou similar | m² | 109.52 | 450 | 576.45 | 63132.8
5.2.15 | 94589 | SINAPI | CONTRAMARCO DE ALUMÍNIO, FIXAÇÃO COM ARGAMASSA - FORNECIMENTO E INSTALAÇÃO. AF_12/2019 | m² | 220.2 | 14.03 | 17.97 | 3956.99 | 24.94% |  | -1314.6 | 28.09% |  | 5.2.15 | 94589 | SINAPI | CONTRAMARCO DE ALUMÍNIO, FIXAÇÃO COM ARGAMASSA - FORNECIMENTO E INSTALAÇÃO. AF_12/2019 | m² | 220.2 | 18.69 | 23.94 | 5271.59
5.3 |  |  | VIDROS |  |  |  | 0 | 0 | #DIV/0! |  | 0 |  |  | 5.3 |  |  | VIDROS
5.3.1 | 959 | PRÓPRIO | PORTA DE VIDRO TEMPERADO 2 FOLHAS (1,60X2,10)m E=8mm | CJ | 3 | 3529.82 | 4521.7 | 13565.1 | 25% |  | -4521.72 | 28.1% |  | 5.3.1 | 959 | PRÓPRIO | PORTA DE VIDRO TEMPERADO 2 FOLHAS (1,60X2,10)m E=8mm | CJ | 3 | 4706.43 | 6028.94 | 18086.82
5.3.2 | 11347 | ORSE | Fornecimento e instalação de fachada em pele de vidro, em vidro laminado 3+3 refletivo | m² | 61.16 | 1311.81 | 1680.43 | 102775.1 | 25% |  | -34258.16 | 28.1% |  | 5.3.2 | 11347 | ORSE | Fornecimento e instalação de fachada em pele de vidro, em vidro laminado 3+3 refletivo | m² | 61.16 | 1749.08 | 2240.57 | 137033.26
[9 empty] | #DIV/0! |  | 0
6 |  |  | COBERTURA |  |  |  |  | 428108.88 | 24.99% |  | -142609.54 |  |  | 6 |  |  | COBERTURA |  |  |  |  | 570718.42
6.1 | 636 | PRÓPRIO | CHAPIM DE CONCRETO APARENTE COM ACABAMENTO DESEMPENADO, FORMA DE COMPENSADO PLASTIFICADO (MADEIRIT) DE 14 X 10 CM, FUNDIDO NO LOCAL. | M | 167 | 32.79 | 42 | 7014 | 25.05% |  | -2344.68 | 28.09% |  | 6.1 | 636 | PRÓPRIO | CHAPIM DE CONCRETO APARENTE COM ACABAMENTO DESEMPENADO, FORMA DE COMPENSADO PLASTIFICADO (MADEIRIT) DE 14 X 10 CM, FUNDIDO NO LOCAL. | M | 167 | 43.75 | 56.04 | 9358.68
6.2 | 92580 | SINAPI | TRAMA DE AÇO COMPOSTA POR TERÇAS PARA TELHADOS DE ATÉ 2 ÁGUAS PARA TELHA ONDULADA DE FIBROCIMENTO, METÁLICA, PLÁSTICA OU TERMOACÚSTICA, INCLUSO TRANSPORTE VERTICAL. AF_07/2019 | m² | 458.66 | 42.4 | 54.31 | 24909.82 | 24.94% |  | -8278.82 | 28.09% |  | 6.2 | 92580 | SINAPI | TRAMA DE AÇO COMPOSTA POR TERÇAS PARA TELHADOS DE ATÉ 2 ÁGUAS PARA TELHA ONDULADA DE FIBROCIMENTO, METÁLICA, PLÁSTICA OU TERMOACÚSTICA, INCLUSO TRANSPORTE VERTICAL. AF_07/2019 | m² | 458.66 | 56.49 | 72.36 | 33188.64
6.3 | 94216 | SINAPI | TELHAMENTO COM TELHA METÁLICA TERMOACÚSTICA E = 30 MM, COM ATÉ 2 ÁGUAS, INCLUSO IÇAMENTO. AF_07/2019 | m² | 425.04 | 155.11 | 198.7 | 84455.45 | 24.99% |  | -28133.4 | 28.1% |  | 6.3 | 94216 | SINAPI | TELHAMENTO COM TELHA METÁLICA TERMOACÚSTICA E = 30 MM, COM ATÉ 2 ÁGUAS, INCLUSO IÇAMENTO. AF_07/2019 | m² | 425.04 | 206.78 | 264.89 | 112588.85
6.4 | 9077 | ORSE | Cumeeira termoacústica | m | 39.5 | 114.68 | 146.91 | 5802.95 | 25% |  | -1934.71 | 28.1% |  | 6.4 | 9077 | ORSE | Cumeeira termoacústica | m | 39.5 | 152.92 | 195.89 | 7737.66
6.5 | 94228 | SINAPI | CALHA EM CHAPA DE AÇO GALVANIZADO NÚMERO 24, DESENVOLVIMENTO DE 50 CM, INCLUSO TRANSPORTE VERTICAL. AF_07/2019 | M | 26 | 70.72 | 90.59 | 2355.34 | 24.98% |  | -784.16 | 28.1% |  | 6.5 | 94228 | SINAPI | CALHA EM CHAPA DE AÇO GALVANIZADO NÚMERO 24, DESENVOLVIMENTO DE 50 CM, INCLUSO TRANSPORTE VERTICAL. AF_07/2019 | M | 26 | 94.26 | 120.75 | 3139.5
6.6 | 98547 | SINAPI | IMPERMEABILIZAÇÃO DE SUPERFÍCIE COM MANTA ASFÁLTICA, DUAS CAMADAS, INCLUSIVE APLICAÇÃO DE PRIMER ASFÁLTICO, E=3MM E E=4MM. AF_06/2018 | m² | 569.63 | 193.02 | 247.26 | 140846.71 | 24.99% |  | -46926.12 | 28.1% |  | 6.6 | 98547 | SINAPI | IMPERMEABILIZAÇÃO DE SUPERFÍCIE COM MANTA ASFÁLTICA, DUAS CAMADAS, INCLUSIVE APLICAÇÃO DE PRIMER ASFÁLTICO, E=3MM E E=4MM. AF_06/2018 | m² | 569.63 | 257.33 | 329.64 | 187772.83
6.7 | 5057 | ORSE | Revestimento metálico em alumínio composto (Alucobond), e=0,3mm, pintura Kaynar 500 composta por seis camadas, inclusive estrutura metálica auxiliar em perfil de viga "U" de 2" - fornecimento e montagem | m² | 68.33 | 378.94 | 485.42 | 33168.75 | 25% |  | -11056.48 | 28.1% |  | 6.7 | 5057 | ORSE | Revestimento metálico em alumínio composto (Alucobond), e=0,3mm, pintura Kaynar 500 composta por seis camadas, inclusive estrutura metálica auxiliar em perfil de viga "U" de 2" - fornecimento e montagem | m² | 68.33 | 505.25 | 647.23 | 44225.23
6.8 | 94213 | SINAPI | TELHAMENTO COM TELHA DE AÇO/ALUMÍNIO E = 0,5 MM, COM ATÉ 2 ÁGUAS, INCLUSO IÇAMENTO. AF_07/2019 | m² | 33.62 | 55.07 | 70.54 | 2371.55 | 24.98% |  | -789.74 | 28.11% |  | 6.8 | 94213 | SINAPI | TELHAMENTO COM TELHA DE AÇO/ALUMÍNIO E = 0,5 MM, COM ATÉ 2 ÁGUAS, INCLUSO IÇAMENTO. AF_07/2019 | m² | 33.62 | 73.4 | 94.03 | 3161.29
6.9 | 9748 | ORSE | Calha de drenagem em alvenaria/concreto,chapiscada e rebocada, sem impermeabilização, inclusive escavação manual | m² | 150.18 | 302.67 | 387.72 | 58227.79 | 24.99% |  | -19403.26 | 28.1% |  | 6.9 | 9748 | ORSE | Calha de drenagem em alvenaria/concreto,chapiscada e rebocada, sem impermeabilização, inclusive escavação manual | m² | 150.18 | 403.53 | 516.92 | 77631.05
6.10 | 98569 | SINAPI | PROTEÇÃO MECÂNICA DE SUPERFICIE HORIZONTAL COM ARGAMASSA DE CIMENTO E AREIA, TRAÇO 1:3, E=5CM. AF_06/2018 | m² | 911.4 | 59.06 | 75.66 | 68956.52 | 24.98% |  | -22958.17 | 28.1% |  | 6.10 | 98569 | SINAPI | PROTEÇÃO MECÂNICA DE SUPERFICIE HORIZONTAL COM ARGAMASSA DE CIMENTO E AREIA, TRAÇO 1:3, E=5CM. AF_06/2018 | m² | 911.4 | 78.73 | 100.85 | 91914.69
[9 empty] | #DIV/0! |  | 0
7 |  |  | REVESTIMENTO |  |  |  |  | 205387.93 | 24.63% |  | -67120.66 |  |  | 7 |  |  | REVESTIMENTO |  |  |  |  | 272508.59
7.1 |  |  | REVESTIMENTO INTERNO | [5 empty] | #DIV/0! |  | 0 |  |  | 7.1 |  |  | REVESTIMENTO INTERNO
7.1.1 | 87879 | SINAPI | CHAPISCO APLICADO EM ALVENARIAS E ESTRUTURAS DE CONCRETO INTERNAS, COM COLHER DE PEDREIRO. ARGAMASSA TRAÇO 1:3 COM PREPARO EM BETONEIRA 400L. AF_06/2014 | m² | 1979.86 | 3.08 | 3.95 | 7820.45 | 24.47% |  | -2534.22 | 28.19% |  | 7.1.1 | 87879 | SINAPI | CHAPISCO APLICADO EM ALVENARIAS E ESTRUTURAS DE CONCRETO INTERNAS, COM COLHER DE PEDREIRO. ARGAMASSA TRAÇO 1:3 COM PREPARO EM BETONEIRA 400L. AF_06/2014 | m² | 1979.86 | 4.08 | 5.23 | 10354.67
7.1.2 | 3312 | ORSE | Chapisco em teto, e=5mm, com argamassa traço t1 - 1:3 (cimento / areia) - revisasa 08/2015 | m² | 16.5 | 9.29 | 11.9 | 196.35 | 25.02% |  | -65.51 | 28.09% |  | 7.1.2 | 3312 | ORSE | Chapisco em teto, e=5mm, com argamassa traço t1 - 1:3 (cimento / areia) - revisasa 08/2015 | m² | 16.5 | 12.39 | 15.87 | 261.86
7.1.3 | 87529 | SINAPI | MASSA ÚNICA, PARA RECEBIMENTO DE PINTURA, EM ARGAMASSA TRAÇO 1:2:8, PREPARO MECÂNICO COM BETONEIRA 400L, APLICADA MANUALMENTE EM FACES INTERNAS DE PAREDES, ESPESSURA DE 20MM, COM EXECUÇÃO DE TALISCAS. AF_06/2014 | m² | 1613.5 | 25.78 | 33.02 | 53277.77 | 24.95% |  | -17716.23 | 28.09% |  | 7.1.3 | 87529 | SINAPI | MASSA ÚNICA, PARA RECEBIMENTO DE PINTURA, EM ARGAMASSA TRAÇO 1:2:8, PREPARO MECÂNICO COM BETONEIRA 400L, APLICADA MANUALMENTE EM FACES INTERNAS DE PAREDES, ESPESSURA DE 20MM, COM EXECUÇÃO DE TALISCAS. AF_06/2014 | m² | 1613.5 | 34.35 | 44 | 70994
7.1.4 | 90408 | SINAPI | MASSA ÚNICA, PARA RECEBIMENTO DE PINTURA, EM ARGAMASSA TRAÇO 1:2:8, PREPARO MECÂNICO COM BETONEIRA 400L, APLICADA MANUALMENTE EM TETO, ESPESSURA DE 10MM, COM EXECUÇÃO DE TALISCAS. AF_03/2015 | m² | 16.5 | 22.9 | 29.33 | 483.95 | 24.99% |  | -161.2 | 28.11% |  | 7.1.4 | 90408 | SINAPI | MASSA ÚNICA, PARA RECEBIMENTO DE PINTURA, EM ARGAMASSA TRAÇO 1:2:8, PREPARO MECÂNICO COM BETONEIRA 400L, APLICADA MANUALMENTE EM TETO, ESPESSURA DE 10MM, COM EXECUÇÃO DE TALISCAS. AF_03/2015 | m² | 16.5 | 30.52 | 39.1 | 645.15
7.1.5 | 87531 | SINAPI | EMBOÇO, PARA RECEBIMENTO DE CERÂMICA, EM ARGAMASSA TRAÇO 1:2:8, PREPARO MECÂNICO COM BETONEIRA 400L, APLICADO MANUALMENTE EM FACES INTERNAS DE PAREDES, PARA AMBIENTE COM ÁREA ENTRE 5M2 E 10M2, ESPESSURA DE 20MM, COM EXECUÇÃO DE TALISCAS. AF_06/2014 | m² | 366.36 | 24.96 | 31.97 | 11712.53 | 24.97% |  | -3898.07 | 28.11% |  | 7.1.5 | 87531 | SINAPI | EMBOÇO, PARA RECEBIMENTO DE CERÂMICA, EM ARGAMASSA TRAÇO 1:2:8, PREPARO MECÂNICO COM BETONEIRA 400L, APLICADO MANUALMENTE EM FACES INTERNAS DE PAREDES, PARA AMBIENTE COM ÁREA ENTRE 5M2 E 10M2, ESPESSURA DE 20MM, COM EXECUÇÃO DE TALISCAS. AF_06/2014 | m² | 366.36 | 33.26 | 42.61 | 15610.6
7.1.6 | 9604 | ORSE | Revestimento cerâmico para piso ou parede, 30 x 60 cm, porcelanato, linha white home, antártida, Portobello ou similar, aplicado com argamassa industrializada ac-i, rejuntado, exclusive regularização de base ou emboço | m² | 366.36 | 54.77 | 70.16 | 25703.82 | 24.99% |  | -8565.49 | 28.1% |  | 7.1.6 | 9604 | ORSE | Revestimento cerâmico para piso ou parede, 30 x 60 cm, porcelanato, linha white home, antártida, Portobello ou similar, aplicado com argamassa industrializada ac-i, rejuntado, exclusive regularização de base ou emboço | m² | 366.36 | 73.02 | 93.54 | 34269.31
7.1.7 | 8854 | ORSE | Revestimento com placa MDF 6mm revestido com chapa em fórmica | m² | 146.08 | 107.57 | 137.8 | 20129.82 | 21.77% |  | -5600.71 | 28.1% |  | 7.1.7 | 8854 | ORSE | Revestimento com placa MDF 6mm revestido com chapa em fórmica | m² | 146.08 | 137.5 | 176.14 | 25730.53
7.1.8 | 98555 | SINAPI | IMPERMEABILIZAÇÃO DE SUPERFÍCIE COM ARGAMASSA POLIMÉRICA / MEMBRANA ACRÍLICA, 3 DEMÃOS. AF_06/2018 | m² | 390.95 | 22.21 | 28.45 | 11122.53 | 24.93% |  | -3694.48 | 28.08% |  | 7.1.8 | 98555 | SINAPI | IMPERMEABILIZAÇÃO DE SUPERFÍCIE COM ARGAMASSA POLIMÉRICA / MEMBRANA ACRÍLICA, 3 DEMÃOS. AF_06/2018 | m² | 390.95 | 29.59 | 37.9 | 14817.01
7.2 |  |  | REVESTIMENTO EXTERNO |  |  |  | 0 | 0 | #DIV/0! |  | 0 |  |  | 7.2 |  |  | REVESTIMENTO EXTERNO
7.2.1 | 87905 | SINAPI | CHAPISCO APLICADO EM ALVENARIA (COM PRESENÇA DE VÃOS) E ESTRUTURAS DE CONCRETO DE FACHADA, COM COLHER DE PEDREIRO. ARGAMASSA TRAÇO 1:3 COM PREPARO EM BETONEIRA 400L. AF_06/2014 | m² | 1259.65 | 5.19 | 6.65 | 8376.67 | 24.77% |  | -2758.64 | 28.12% |  | 7.2.1 | 87905 | SINAPI | CHAPISCO APLICADO EM ALVENARIA (COM PRESENÇA DE VÃOS) E ESTRUTURAS DE CONCRETO DE FACHADA, COM COLHER DE PEDREIRO. ARGAMASSA TRAÇO 1:3 COM PREPARO EM BETONEIRA 400L. AF_06/2014 | m² | 1259.65 | 6.9 | 8.84 | 11135.31
7.2.2 | 87775 | SINAPI | EMBOÇO OU MASSA ÚNICA EM ARGAMASSA TRAÇO 1:2:8, PREPARO MECÂNICO COM BETONEIRA 400 L, APLICADA MANUALMENTE EM PANOS DE FACHADA COM PRESENÇA DE VÃOS, ESPESSURA DE 25 MM. AF_06/2014 | m² | 1259.65 | 35.84 | 45.91 | 57830.53 | 24.95% |  | -19222.26 | 28.1% |  | 7.2.2 | 87775 | SINAPI | EMBOÇO OU MASSA ÚNICA EM ARGAMASSA TRAÇO 1:2:8, PREPARO MECÂNICO COM BETONEIRA 400 L, APLICADA MANUALMENTE EM PANOS DE FACHADA COM PRESENÇA DE VÃOS, ESPESSURA DE 25 MM. AF_06/2014 | m² | 1259.65 | 47.75 | 61.17 | 77052.79
7.2.3 | 98556 | SINAPI | IMPERMEABILIZAÇÃO DE SUPERFÍCIE COM ARGAMASSA POLIMÉRICA / MEMBRANA ACRÍLICA, 4 DEMÃOS, REFORÇADA COM VÉU DE POLIÉSTER (MAV). AF_06/2018 | m² | 156.88 | 43.46 | 55.67 | 8733.51 | 24.95% |  | -2903.85 | 28.1% |  | 7.2.3 | 98556 | SINAPI | IMPERMEABILIZAÇÃO DE SUPERFÍCIE COM ARGAMASSA POLIMÉRICA / MEMBRANA ACRÍLICA, 4 DEMÃOS, REFORÇADA COM VÉU DE POLIÉSTER (MAV). AF_06/2018 | m² | 156.88 | 57.91 | 74.18 | 11637.36
[9 empty] | #DIV/0! |  | 0
8 |  |  | PAVIMENTAÇÃO |  |  |  |  | 382851.94 | 24.95% |  | -127276.9 |  |  | 8 |  |  | PAVIMENTAÇÃO |  |  |  |  | 510128.84
8.1 |  |  | PAVIMENTAÇÃO INTERNA | [5 empty] | #DIV/0! |  | 0 |  |  | 8.1 |  |  | PAVIMENTAÇÃO INTERNA
8.1.1 | 87630 | SINAPI | CONTRAPISO EM ARGAMASSA TRAÇO 1:4 (CIMENTO E AREIA), PREPARO MECÂNICO COM BETONEIRA 400 L, APLICADO EM ÁREAS SECAS SOBRE LAJE, ADERIDO, ACABAMENTO NÃO REFORÇADO, ESPESSURA 3CM. AF_07/2021 | m² | 792.79 | 30.88 | 39.56 | 31362.77 | 24.98% |  | -10441.05 | 28.11% |  | 8.1.1 | 87630 | SINAPI | CONTRAPISO EM ARGAMASSA TRAÇO 1:4 (CIMENTO E AREIA), PREPARO MECÂNICO COM BETONEIRA 400 L, APLICADO EM ÁREAS SECAS SOBRE LAJE, ADERIDO, ACABAMENTO NÃO REFORÇADO, ESPESSURA 3CM. AF_07/2021 | m² | 792.79 | 41.16 | 52.73 | 41803.82
8.1.2 | 95240 | SINAPI | LASTRO DE CONCRETO MAGRO, APLICADO EM PISOS, LAJES SOBRE SOLO OU RADIERS, ESPESSURA DE 3 CM. AF_07/2016 | m² | 792.79 | 15.5 | 19.86 | 15744.81 | 24.91% |  | -5224.49 | 28.09% |  | 8.1.2 | 95240 | SINAPI | LASTRO DE CONCRETO MAGRO, APLICADO EM PISOS, LAJES SOBRE SOLO OU RADIERS, ESPESSURA DE 3 CM. AF_07/2016 | m² | 792.79 | 20.65 | 26.45 | 20969.3
8.1.3 | 87263 | SINAPI | REVESTIMENTO CERÂMICO PARA PISO COM PLACAS TIPO PORCELANATO DE DIMENSÕES 60X60 CM APLICADA EM AMBIENTES DE ÁREA MAIOR QUE 10 M². AF_06/2014 | m² | 623.91 | 129.56 | 165.97 | 103550.34 | 24.99% |  | -34489.75 | 28.1% |  | 8.1.3 | 87263 | SINAPI | REVESTIMENTO CERÂMICO PARA PISO COM PLACAS TIPO PORCELANATO DE DIMENSÕES 60X60 CM APLICADA EM AMBIENTES DE ÁREA MAIOR QUE 10 M². AF_06/2014 | m² | 623.91 | 172.72 | 221.25 | 138040.09
8.1.4 | 101727 | SINAPI | PISO VINÍLICO SEMI-FLEXÍVEL EM PLACAS, PADRÃO LISO, ESPESSURA 3,2 MM, FIXADO COM COLA. AF_09/2020 | m² | 44.04 | 172.53 | 221.01 | 9733.28 | 24.99% |  | -3242.67 | 28.1% |  | 8.1.4 | 101727 | SINAPI | PISO VINÍLICO SEMI-FLEXÍVEL EM PLACAS, PADRÃO LISO, ESPESSURA 3,2 MM, FIXADO COM COLA. AF_09/2020 | m² | 44.04 | 230.01 | 294.64 | 12975.95
8.1.5 | 7223 | ORSE | FORNECIMENTO E INSTALAÇÃO DE CARPETE BERBER POINT 920 DA BEAULIEU E=7MM OU SIMILAR | m² | 95.74 | 104.26 | 133.56 | 12787.03 | 25% |  | -4261.39 | 28.1% |  | 8.1.5 | 7223 | ORSE | FORNECIMENTO E INSTALAÇÃO DE CARPETE BERBER POINT 920 DA BEAULIEU E=7MM OU SIMILAR | m² | 95.74 | 139.01 | 178.07 | 17048.42
8.1.6 | 94990 | SINAPI | EXECUÇÃO DE PASSEIO (CALÇADA) OU PISO DE CONCRETO COM CONCRETO MOLDADO IN LOCO, FEITO EM OBRA, ACABAMENTO CONVENCIONAL, NÃO ARMADO. AF_07/2016 | m³ | 2.82 | 692.03 | 886.49 | 2499.9 | 21.67% |  | -691.58 | 28.1% |  | 8.1.6 | 94990 | SINAPI | EXECUÇÃO DE PASSEIO (CALÇADA) OU PISO DE CONCRETO COM CONCRETO MOLDADO IN LOCO, FEITO EM OBRA, ACABAMENTO CONVENCIONAL, NÃO ARMADO. AF_07/2016 | m³ | 2.82 | 883.47 | 1131.73 | 3191.48
8.1.8 | 98689 | SINAPI | SOLEIRA EM GRANITO, LARGURA 15 CM, ESPESSURA 2,0 CM. AF_09/2020 | M | 45 | 91.14 | 116.75 | 5253.75 | 24.98% |  | -1749.6 | 28.1% |  | 8.1.8 | 98689 | SINAPI | SOLEIRA EM GRANITO, LARGURA 15 CM, ESPESSURA 2,0 CM. AF_09/2020 | M | 45 | 121.49 | 155.63 | 7003.35
8.1.9 | 485 | PRÓPRIO | RODAPÉ EM POLIESTIRENO, ALTURA 10 CM | M | 488.69 | 69.74 | 89.34 | 43659.56 | 25.01% |  | -14558.08 | 28.1% |  | 8.1.9 | 485 | PRÓPRIO | RODAPÉ EM POLIESTIRENO, ALTURA 10 CM | M | 488.69 | 93 | 119.13 | 58217.64
8.1.10 | 98555 | SINAPI | IMPERMEABILIZAÇÃO DE SUPERFÍCIE COM ARGAMASSA POLIMÉRICA / MEMBRANA ACRÍLICA, 3 DEMÃOS. AF_06/2018 | m² | 95.74 | 22.21 | 28.45 | 2723.8 | 24.93% |  | -904.75 | 28.08% |  | 8.1.10 | 98555 | SINAPI | IMPERMEABILIZAÇÃO DE SUPERFÍCIE COM ARGAMASSA POLIMÉRICA / MEMBRANA ACRÍLICA, 3 DEMÃOS. AF_06/2018 | m² | 95.74 | 29.59 | 37.9 | 3628.55
8.1.11 | 11902 | ORSE | PISO TÁTIL ALERTA - ELEMENTOS EM INOX (100 PEÇAS/M) | m | 31 | 113.55 | 145.46 | 4509.26 | 25.01% |  | -1503.5 | 28.1% |  | 8.1.11 | 11902 | ORSE | PISO TÁTIL ALERTA - ELEMENTOS EM INOX (100 PEÇAS/M) | m | 31 | 151.41 | 193.96 | 6012.76
8.1.12 | 11903 | ORSE | PISO TÁTIL DIRECIONAL - ELEMENTOS EM INOX (12 PEÇAS/M) | m | 85 | 123.24 | 157.87 | 13418.95 | 25.01% |  | -4474.4 | 28.1% |  | 8.1.12 | 11903 | ORSE | PISO TÁTIL DIRECIONAL - ELEMENTOS EM INOX (12 PEÇAS/M) | m | 85 | 164.33 | 210.51 | 17893.35
8.2 |  |  | PAVIMENTAÇÃO EXTERNA |  |  |  | 0 | 0 | #DIV/0! |  | 0 |  |  | 8.2 |  |  | PAVIMENTAÇÃO EXTERNA
8.2.1 | 92400 | SINAPI | EXECUÇÃO DE PÁTIO/ESTACIONAMENTO EM PISO INTERTRAVADO, COM BLOCO RETANGULAR DE 20 X 10 CM, ESPESSURA 10 CM. AF_12/2015 | m² | 1003.41 | 58.5 | 74.94 | 75195.55 | 24.93% |  | -24974.87 | 28.1% |  | 8.2.1 | 92400 | SINAPI | EXECUÇÃO DE PÁTIO/ESTACIONAMENTO EM PISO INTERTRAVADO, COM BLOCO RETANGULAR DE 20 X 10 CM, ESPESSURA 10 CM. AF_12/2015 | m² | 1003.41 | 77.93 | 99.83 | 100170.42
8.2.2 | 92398 | SINAPI | EXECUÇÃO DE PÁTIO/ESTACIONAMENTO EM PISO INTERTRAVADO, COM BLOCO RETANGULAR COR NATURAL DE 20 X 10 CM, ESPESSURA 8 CM. AF_12/2015 | m² | 372.62 | 50.05 | 64.11 | 23888.67 | 24.95% |  | -7940.53 | 28.1% |  | 8.2.2 | 92398 | SINAPI | EXECUÇÃO DE PÁTIO/ESTACIONAMENTO EM PISO INTERTRAVADO, COM BLOCO RETANGULAR COR NATURAL DE 20 X 10 CM, ESPESSURA 8 CM. AF_12/2015 | m² | 372.62 | 66.68 | 85.42 | 31829.2
8.2.3 | 94273 | SINAPI | ASSENTAMENTO DE GUIA (MEIO-FIO) EM TRECHO RETO, CONFECCIONADA EM CONCRETO PRÉ-FABRICADO, DIMENSÕES 100X15X13X30 CM (COMPRIMENTO X BASE INFERIOR X BASE SUPERIOR X ALTURA), PARA VIAS URBANAS (USO VIÁRIO). AF_06/2016 | M | 378.93 | 30.35 | 38.88 | 14732.8 | 24.94% |  | -4895.77 | 28.09% |  | 8.2.3 | 94273 | SINAPI | ASSENTAMENTO DE GUIA (MEIO-FIO) EM TRECHO RETO, CONFECCIONADA EM CONCRETO PRÉ-FABRICADO, DIMENSÕES 100X15X13X30 CM (COMPRIMENTO X BASE INFERIOR X BASE SUPERIOR X ALTURA), PARA VIAS URBANAS (USO VIÁRIO). AF_06/2016 | M | 378.93 | 40.44 | 51.8 | 19628.57
8.2.4 | 101094 | SINAPI | PISO PODOTÁTIL, DIRECIONAL OU ALERTA, ASSENTADO SOBRE ARGAMASSA. AF_05/2020 | M | 129 | 143.97 | 184.43 | 23791.47 | 24.99% |  | -7924.47 | 28.1% |  | 8.2.4 | 101094 | SINAPI | PISO PODOTÁTIL, DIRECIONAL OU ALERTA, ASSENTADO SOBRE ARGAMASSA. AF_05/2020 | M | 129 | 191.93 | 245.86 | 31715.94
[9 empty] | #DIV/0! |  | 0
9 |  |  | PINTURA |  |  |  |  | 62597.62 | 25.03% |  | -20903.2 |  |  | 9 |  |  | PINTURA |  |  |  |  | 83500.82
9.1 |  |  | PINTURA INTERNA | [5 empty] | #DIV/0! |  | 0 |  |  | 9.1 |  |  | PINTURA INTERNA
9.1.1 | 88485 | SINAPI | APLICAÇÃO DE FUNDO SELADOR ACRÍLICO EM PAREDES, UMA DEMÃO. AF_06/2014 | m² | 1059.48 | 2.38 | 3.05 | 3231.41 | 25.61% |  | -1112.46 | 28.12% |  | 9.1.1 | 88485 | SINAPI | APLICAÇÃO DE FUNDO SELADOR ACRÍLICO EM PAREDES, UMA DEMÃO. AF_06/2014 | m² | 1059.48 | 3.2 | 4.1 | 4343.87
9.1.2 | 88484 | SINAPI | APLICAÇÃO DE FUNDO SELADOR ACRÍLICO EM TETO, UMA DEMÃO. AF_06/2014 | m² | 792.79 | 2.94 | 3.77 | 2988.82 | 25.35% |  | -1014.77 | 28.17% |  | 9.1.2 | 88484 | SINAPI | APLICAÇÃO DE FUNDO SELADOR ACRÍLICO EM TETO, UMA DEMÃO. AF_06/2014 | m² | 792.79 | 3.94 | 5.05 | 4003.59
9.1.3 | 88497 | SINAPI | APLICAÇÃO E LIXAMENTO DE MASSA LÁTEX EM PAREDES, DUAS DEMÃOS. AF_06/2014 | m² | 1059.48 | 11.04 | 14.14 | 14981.05 | 24.95% |  | -4979.55 | 28.08% |  | 9.1.3 | 88497 | SINAPI | APLICAÇÃO E LIXAMENTO DE MASSA LÁTEX EM PAREDES, DUAS DEMÃOS. AF_06/2014 | m² | 1059.48 | 14.71 | 18.84 | 19960.6
9.1.4 | 88496 | SINAPI | APLICAÇÃO E LIXAMENTO DE MASSA LÁTEX EM TETO, DUAS DEMÃOS. AF_06/2014 | m² | 792.79 | 7.72 | 9.89 | 7840.69 | 25.02% |  | -2616.21 | 28.06% |  | 9.1.4 | 88496 | SINAPI | APLICAÇÃO E LIXAMENTO DE MASSA LÁTEX EM TETO, DUAS DEMÃOS. AF_06/2014 | m² | 792.79 | 10.3 | 13.19 | 10456.9
9.1.5 | 88489 | SINAPI | APLICAÇÃO MANUAL DE PINTURA COM TINTA LÁTEX ACRÍLICA EM PAREDES, DUAS DEMÃOS. AF_06/2014 | m² | 1059.48 | 7.04 | 9.02 | 9556.51 | 25.02% |  | -3189.03 | 28.12% |  | 9.1.5 | 88489 | SINAPI | APLICAÇÃO MANUAL DE PINTURA COM TINTA LÁTEX ACRÍLICA EM PAREDES, DUAS DEMÃOS. AF_06/2014 | m² | 1059.48 | 9.39 | 12.03 | 12745.54
9.1.6 | 88488 | SINAPI | APLICAÇÃO MANUAL DE PINTURA COM TINTA LÁTEX ACRÍLICA EM TETO, DUAS DEMÃOS. AF_06/2014 | m² | 792.79 | 8.42 | 10.79 | 8554.2 | 24.91% |  | -2838.19 | 28.07% |  | 9.1.6 | 88488 | SINAPI | APLICAÇÃO MANUAL DE PINTURA COM TINTA LÁTEX ACRÍLICA EM TETO, DUAS DEMÃOS. AF_06/2014 | m² | 792.79 | 11.22 | 14.37 | 11392.39
9.2 |  |  | PINTURA EXTERNA | [5 empty] | #DIV/0! |  | 0 |  |  | 9.2 |  |  | PINTURA EXTERNA
9.2.1 | 88411 | SINAPI | APLICAÇÃO MANUAL DE FUNDO SELADOR ACRÍLICO EM PANOS COM PRESENÇA DE VÃOS DE EDIFÍCIOS DE MÚLTIPLOS PAVIMENTOS. AF_06/2014 | m² | 723.25 | 1.89 | 2.42 | 1750.27 | 25.08% |  | -585.83 | 28.17% |  | 9.2.1 | 88411 | SINAPI | APLICAÇÃO MANUAL DE FUNDO SELADOR ACRÍLICO EM PANOS COM PRESENÇA DE VÃOS DE EDIFÍCIOS DE MÚLTIPLOS PAVIMENTOS. AF_06/2014 | m² | 723.25 | 2.52 | 3.23 | 2336.1
9.2.2 | 88416 | SINAPI | APLICAÇÃO MANUAL DE PINTURA COM TINTA TEXTURIZADA ACRÍLICA EM PANOS COM PRESENÇA DE VÃOS DE EDIFÍCIOS DE MÚLTIPLOS PAVIMENTOS, UMA COR. AF_06/2014 | m² | 98.88 | 10.24 | 13.12 | 1297.31 | 25.03% |  | -433.09 | 28.11% |  | 9.2.2 | 88416 | SINAPI | APLICAÇÃO MANUAL DE PINTURA COM TINTA TEXTURIZADA ACRÍLICA EM PANOS COM PRESENÇA DE VÃOS DE EDIFÍCIOS DE MÚLTIPLOS PAVIMENTOS, UMA COR. AF_06/2014 | m² | 98.88 | 13.66 | 17.5 | 1730.4
9.2.2 | 88489 | SINAPI | APLICAÇÃO MANUAL DE PINTURA COM TINTA LÁTEX ACRÍLICA EM PAREDES, DUAS DEMÃOS. AF_06/2014 | m² | 624.38 | 7.04 | 9.02 | 5631.91 | 25.02% |  | -1879.38 | 28.12% |  | 9.2.2 | 88489 | SINAPI | APLICAÇÃO MANUAL DE PINTURA COM TINTA LÁTEX ACRÍLICA EM PAREDES, DUAS DEMÃOS. AF_06/2014 | m² | 624.38 | 9.39 | 12.03 | 7511.29
9.3 |  |  | PINTURA EM METAL | [5 empty] | #DIV/0! |  | 0 |  |  | 9.3 |  |  | PINTURA EM METAL
9.3.1 | 100720 | SINAPI | PINTURA COM TINTA ALQUÍDICA DE FUNDO (TIPO ZARCÃO) APLICADA A ROLO OU PINCEL SOBRE PERFIL METÁLICO EXECUTADO EM FÁBRICA (POR DEMÃO). AF_01/2020 | m² | 138.75 | 6.86 | 8.79 | 1219.61 | 25% |  | -406.54 | 28.09% |  | 9.3.1 | 100720 | SINAPI | PINTURA COM TINTA ALQUÍDICA DE FUNDO (TIPO ZARCÃO) APLICADA A ROLO OU PINCEL SOBRE PERFIL METÁLICO EXECUTADO EM FÁBRICA (POR DEMÃO). AF_01/2020 | m² | 138.75 | 9.15 | 11.72 | 1626.15
9.3.2 | 100761 | SINAPI | PINTURA COM TINTA ALQUÍDICA DE ACABAMENTO (ESMALTE SINTÉTICO FOSCO) PULVERIZADA SOBRE SUPERFÍCIES METÁLICAS (EXCETO PERFIL) EXECUTADO EM OBRA (02 DEMÃOS). AF_01/2020_P | m² | 138.75 | 31.2 | 39.97 | 5545.84 | 25% |  | -1848.15 | 28.1% |  | 9.3.2 | 100761 | SINAPI | PINTURA COM TINTA ALQUÍDICA DE ACABAMENTO (ESMALTE SINTÉTICO FOSCO) PULVERIZADA SOBRE SUPERFÍCIES METÁLICAS (EXCETO PERFIL) EXECUTADO EM OBRA (02 DEMÃOS). AF_01/2020_P | m² | 138.75 | 41.6 | 53.29 | 7393.99
[9 empty] | #DIV/0! |  | 0
10 |  |  | INSTALAÇÕES HIDRO-SANITÁRIAS |  |  |  |  | 429419.96 | 26.97% |  | -158605.94 |  |  | 10 |  |  | INSTALAÇÕES HIDRO-SANITÁRIAS |  |  |  |  | 588025.9
10.1 |  |  | INSTALAÇÕES DE ESGOTO SANITÁRIO | [5 empty] | #DIV/0! |  | 0 |  |  | 10.1 |  |  | INSTALAÇÕES DE ESGOTO SANITÁRIO
10.1.1 |  |  | TUBOS | [5 empty] | #DIV/0! |  | 0 |  |  | 10.1.1 |  |  | TUBOS
10.1.1.1 | 89711 | SINAPI | TUBO PVC, SERIE NORMAL, ESGOTO PREDIAL, DN 40 MM, FORNECIDO E INSTALADO EM RAMAL DE DESCARGA OU RAMAL DE ESGOTO SANITÁRIO. AF_12/2014 | M | 40 | 13.07 | 16.74 | 669.6 | 25.03% |  | -223.6 | 28.11% |  | 10.1.1.1 | 89711 | SINAPI | TUBO PVC, SERIE NORMAL, ESGOTO PREDIAL, DN 40 MM, FORNECIDO E INSTALADO EM RAMAL DE DESCARGA OU RAMAL DE ESGOTO SANITÁRIO. AF_12/2014 | M | 40 | 17.43 | 22.33 | 893.2
10.1.1.2 | 89798 | SINAPI | TUBO PVC, SERIE NORMAL, ESGOTO PREDIAL, DN 50 MM, FORNECIDO E INSTALADO EM PRUMADA DE ESGOTO SANITÁRIO OU VENTILAÇÃO. AF_12/2014 | M | 80 | 8.9 | 11.4 | 912 | 25.1% |  | -305.6 | 28.11% |  | 10.1.1.2 | 89798 | SINAPI | TUBO PVC, SERIE NORMAL, ESGOTO PREDIAL, DN 50 MM, FORNECIDO E INSTALADO EM PRUMADA DE ESGOTO SANITÁRIO OU VENTILAÇÃO. AF_12/2014 | M | 80 | 11.88 | 15.22 | 1217.6
10.1.1.3 | 89714 | SINAPI | TUBO PVC, SERIE NORMAL, ESGOTO PREDIAL, DN 100 MM, FORNECIDO E INSTALADO EM RAMAL DE DESCARGA OU RAMAL DE ESGOTO SANITÁRIO. AF_12/2014 | M | 220 | 23.42 | 30 | 6600 | 25.06% |  | -2206.6 | 28.1% |  | 10.1.1.3 | 89714 | SINAPI | TUBO PVC, SERIE NORMAL, ESGOTO PREDIAL, DN 100 MM, FORNECIDO E INSTALADO EM RAMAL DE DESCARGA OU RAMAL DE ESGOTO SANITÁRIO. AF_12/2014 | M | 220 | 31.25 | 40.03 | 8806.6
10.1.2 |  |  | CONEXÕES | [5 empty] | #DIV/0! |  | 0 |  |  | 10.1.2 |  |  | CONEXÕES
10.1.2.1 | 89726 | SINAPI | JOELHO 45 GRAUS, PVC, SERIE NORMAL, ESGOTO PREDIAL, DN 40 MM, JUNTA SOLDÁVEL, FORNECIDO E INSTALADO EM RAMAL DE DESCARGA OU RAMAL DE ESGOTO SANITÁRIO. AF_12/2014 | UN | 13 | 6.44 | 8.25 | 107.25 | 24.93% |  | -35.62 | 28.09% |  | 10.1.2.1 | 89726 | SINAPI | JOELHO 45 GRAUS, PVC, SERIE NORMAL, ESGOTO PREDIAL, DN 40 MM, JUNTA SOLDÁVEL, FORNECIDO E INSTALADO EM RAMAL DE DESCARGA OU RAMAL DE ESGOTO SANITÁRIO. AF_12/2014 | UN | 13 | 8.58 | 10.99 | 142.87
10.1.2.2 | 89732 | SINAPI | JOELHO 45 GRAUS, PVC, SERIE NORMAL, ESGOTO PREDIAL, DN 50 MM, JUNTA ELÁSTICA, FORNECIDO E INSTALADO EM RAMAL DE DESCARGA OU RAMAL DE ESGOTO SANITÁRIO. AF_12/2014 | UN | 3 | 10.66 | 13.66 | 40.98 | 24.95% |  | -13.62 | 28.08% |  | 10.1.2.2 | 89732 | SINAPI | JOELHO 45 GRAUS, PVC, SERIE NORMAL, ESGOTO PREDIAL, DN 50 MM, JUNTA ELÁSTICA, FORNECIDO E INSTALADO EM RAMAL DE DESCARGA OU RAMAL DE ESGOTO SANITÁRIO. AF_12/2014 | UN | 3 | 14.21 | 18.2 | 54.6
10.1.2.4 | 89724 | SINAPI | JOELHO 90 GRAUS, PVC, SERIE NORMAL, ESGOTO PREDIAL, DN 40 MM, JUNTA SOLDÁVEL, FORNECIDO E INSTALADO EM RAMAL DE DESCARGA OU RAMAL DE ESGOTO SANITÁRIO. AF_12/2014 | UN | 26 | 6.28 | 8.04 | 209.04 | 25% |  | -69.68 | 28.08% |  | 10.1.2.4 | 89724 | SINAPI | JOELHO 90 GRAUS, PVC, SERIE NORMAL, ESGOTO PREDIAL, DN 40 MM, JUNTA SOLDÁVEL, FORNECIDO E INSTALADO EM RAMAL DE DESCARGA OU RAMAL DE ESGOTO SANITÁRIO. AF_12/2014 | UN | 26 | 8.37 | 10.72 | 278.72
10.1.2.5 | 89731 | SINAPI | JOELHO 90 GRAUS, PVC, SERIE NORMAL, ESGOTO PREDIAL, DN 50 MM, JUNTA ELÁSTICA, FORNECIDO E INSTALADO EM RAMAL DE DESCARGA OU RAMAL DE ESGOTO SANITÁRIO. AF_12/2014 | UN | 17 | 10.16 | 13.01 | 221.17 | 25.06% |  | -73.95 | 28.12% |  | 10.1.2.5 | 89731 | SINAPI | JOELHO 90 GRAUS, PVC, SERIE NORMAL, ESGOTO PREDIAL, DN 50 MM, JUNTA ELÁSTICA, FORNECIDO E INSTALADO EM RAMAL DE DESCARGA OU RAMAL DE ESGOTO SANITÁRIO. AF_12/2014 | UN | 17 | 13.55 | 17.36 | 295.12
10.1.2.6 | 89744 | SINAPI | JOELHO 90 GRAUS, PVC, SERIE NORMAL, ESGOTO PREDIAL, DN 100 MM, JUNTA ELÁSTICA, FORNECIDO E INSTALADO EM RAMAL DE DESCARGA OU RAMAL DE ESGOTO SANITÁRIO. AF_12/2014 | UN | 13 | 18.96 | 24.29 | 315.77 | 25.03% |  | -105.43 | 28.11% |  | 10.1.2.6 | 89744 | SINAPI | JOELHO 90 GRAUS, PVC, SERIE NORMAL, ESGOTO PREDIAL, DN 100 MM, JUNTA ELÁSTICA, FORNECIDO E INSTALADO EM RAMAL DE DESCARGA OU RAMAL DE ESGOTO SANITÁRIO. AF_12/2014 | UN | 13 | 25.29 | 32.4 | 421.2
10.1.2.7 | 1636 | ORSE | Junção simples em pvc rígido c/ anéis, para esgoto primário, diâm =100 x 50mm | un | 1 | 35.81 | 45.87 | 45.87 | 24.99% |  | -15.28 | 28.09% |  | 10.1.2.7 | 1636 | ORSE | Junção simples em pvc rígido c/ anéis, para esgoto primário, diâm =100 x 50mm | un | 1 | 47.74 | 61.15 | 61.15
10.1.2.8 | 89825 | SINAPI | TE, PVC, SERIE NORMAL, ESGOTO PREDIAL, DN 50 X 50 MM, JUNTA ELÁSTICA, FORNECIDO E INSTALADO EM PRUMADA DE ESGOTO SANITÁRIO OU VENTILAÇÃO. AF_12/2014 | UN | 5 | 12.62 | 16.17 | 80.85 | 24.86% |  | -26.75 | 28.1% |  | 10.1.2.8 | 89825 | SINAPI | TE, PVC, SERIE NORMAL, ESGOTO PREDIAL, DN 50 X 50 MM, JUNTA ELÁSTICA, FORNECIDO E INSTALADO EM PRUMADA DE ESGOTO SANITÁRIO OU VENTILAÇÃO. AF_12/2014 | UN | 5 | 16.8 | 21.52 | 107.6
10.1.2.9 | 84 | PRÓPRIO | TE, PVC, SERIE NORMAL, ESGOTO PREDIAL, DN 100 X 50 MM, JUNTA ELÁSTICA, FORNECIDO E INSTALADO EM PRUMADA DE ESGOTO | un | 13 | 23.5 | 30.1 | 391.3 | 24.98% |  | -130.26 | 28.1% |  | 10.1.2.9 | 84 | PRÓPRIO | TE, PVC, SERIE NORMAL, ESGOTO PREDIAL, DN 100 X 50 MM, JUNTA ELÁSTICA, FORNECIDO E INSTALADO EM PRUMADA DE ESGOTO | un | 13 | 31.32 | 40.12 | 521.56
10.1.2.10 | 89752 | SINAPI | LUVA SIMPLES, PVC, SERIE NORMAL, ESGOTO PREDIAL, DN 40 MM, JUNTA SOLDÁVEL, FORNECIDO E INSTALADO EM RAMAL DE DESCARGA OU RAMAL DE ESGOTO SANITÁRIO. AF_12/2014 | UN | 11 | 4.74 | 6.07 | 66.77 | 24.69% |  | -21.89 | 28.14% |  | 10.1.2.10 | 89752 | SINAPI | LUVA SIMPLES, PVC, SERIE NORMAL, ESGOTO PREDIAL, DN 40 MM, JUNTA SOLDÁVEL, FORNECIDO E INSTALADO EM RAMAL DE DESCARGA OU RAMAL DE ESGOTO SANITÁRIO. AF_12/2014 | UN | 11 | 6.29 | 8.06 | 88.66
10.1.2.11 | 89753 | SINAPI | LUVA SIMPLES, PVC, SERIE NORMAL, ESGOTO PREDIAL, DN 50 MM, JUNTA ELÁSTICA, FORNECIDO E INSTALADO EM RAMAL DE DESCARGA OU RAMAL DE ESGOTO SANITÁRIO. AF_12/2014 | UN | 17 | 5.84 | 7.48 | 127.16 | 24.67% |  | -41.65 | 28.13% |  | 10.1.2.11 | 89753 | SINAPI | LUVA SIMPLES, PVC, SERIE NORMAL, ESGOTO PREDIAL, DN 50 MM, JUNTA ELÁSTICA, FORNECIDO E INSTALADO EM RAMAL DE DESCARGA OU RAMAL DE ESGOTO SANITÁRIO. AF_12/2014 | UN | 17 | 7.75 | 9.93 | 168.81
10.1.2.12 | 89778 | SINAPI | LUVA SIMPLES, PVC, SERIE NORMAL, ESGOTO PREDIAL, DN 100 MM, JUNTA ELÁSTICA, FORNECIDO E INSTALADO EM RAMAL DE DESCARGA OU RAMAL DE ESGOTO SANITÁRIO. AF_12/2014 | UN | 22 | 11.3 | 14.48 | 318.56 | 24.86% |  | -105.38 | 28.12% |  | 10.1.2.12 | 89778 | SINAPI | LUVA SIMPLES, PVC, SERIE NORMAL, ESGOTO PREDIAL, DN 100 MM, JUNTA ELÁSTICA, FORNECIDO E INSTALADO EM RAMAL DE DESCARGA OU RAMAL DE ESGOTO SANITÁRIO. AF_12/2014 | UN | 22 | 15.04 | 19.27 | 423.94
10.1.2.13 | C4822 | SEINFRA | TERMINAL DE VENTILAÇÃO PVC 50MM | un | 13 | 11.95 | 15.31 | 199.03 | 24.99% |  | -66.3 | 28.12% |  | 10.1.2.13 | C4822 | SEINFRA | TERMINAL DE VENTILAÇÃO PVC 50MM | un | 13 | 15.93 | 20.41 | 265.33
10.1.2.14 | 90443 | SINAPI | RASGO EM ALVENARIA PARA RAMAIS/ DISTRIBUIÇÃO COM DIAMETROS MENORES OU IGUAIS A 40 MM. AF_05/2015 | M | 120 | 7.97 | 10.21 | 1225.2 | 24.93% |  | -406.8 | 28.06% |  | 10.1.2.14 | 90443 | SINAPI | RASGO EM ALVENARIA PARA RAMAIS/ DISTRIBUIÇÃO COM DIAMETROS MENORES OU IGUAIS A 40 MM. AF_05/2015 | M | 120 | 10.62 | 13.6 | 1632
10.1.2.15 | 93358 | SINAPI | ESCAVAÇÃO MANUAL DE VALA COM PROFUNDIDADE MENOR OU IGUAL A 1,30 M. AF_02/2021 | m³ | 8 | 50.8 | 65.07 | 520.56 | 24.99% |  | -173.44 | 28.1% |  | 10.1.2.15 | 93358 | SINAPI | ESCAVAÇÃO MANUAL DE VALA COM PROFUNDIDADE MENOR OU IGUAL A 1,30 M. AF_02/2021 | m³ | 8 | 67.72 | 86.75 | 694
10.1.2.16 | 89710 | SINAPI | RALO SECO DO TIPO INDUSTRIAL, EM AÇO INOX , DN 100 X 40 MM, JUNTA SOLDÁVEL, FORNECIDO E INSTALADO EM RAMAL DE DESCARGA OU EM RAMAL DE ESGOTO SANITÁRIO | UN | 1 | 9.69 | 12.41 | 12.41 | 24.97% |  | -4.13 | 28.12% |  | 10.1.2.16 | 89710 | SINAPI | RALO SECO DO TIPO INDUSTRIAL, EM AÇO INOX , DN 100 X 40 MM, JUNTA SOLDÁVEL, FORNECIDO E INSTALADO EM RAMAL DE DESCARGA OU EM RAMAL DE ESGOTO SANITÁRIO | UN | 1 | 12.91 | 16.54 | 16.54
10.1.3 |  |  | CAIXAS DE PASSAGEM | [5 empty] | #DIV/0! |  | 0 |  |  | 10.1.3 |  |  | CAIXAS DE PASSAGEM
10.1.3.1 | 97902 | SINAPI | CAIXA ENTERRADA HIDRÁULICA RETANGULAR EM ALVENARIA COM TIJOLOS CERÂMICOS MACIÇOS, DIMENSÕES INTERNAS: 0,6X0,6X0,6 M PARA REDE DE ESGOTO. AF_12/2020 | UN | 25 | 399 | 511.12 | 12778 | 24.99% |  | -4256 | 28.1% |  | 10.1.3.1 | 97902 | SINAPI | CAIXA ENTERRADA HIDRÁULICA RETANGULAR EM ALVENARIA COM TIJOLOS CERÂMICOS MACIÇOS, DIMENSÕES INTERNAS: 0,6X0,6X0,6 M PARA REDE DE ESGOTO. AF_12/2020 | UN | 25 | 531.9 | 681.36 | 17034
10.1.3.2 | 89707 | SINAPI | CAIXA SIFONADA, PVC, DN 100 X 100 X 50 MM, JUNTA ELÁSTICA, FORNECIDA E INSTALADA EM RAMAL DE DESCARGA OU EM RAMAL DE ESGOTO SANITÁRIO. AF_12/2014 | UN | 14 | 25.94 | 33.23 | 465.22 | 24.94% |  | -154.56 | 28.1% |  | 10.1.3.2 | 89707 | SINAPI | CAIXA SIFONADA, PVC, DN 100 X 100 X 50 MM, JUNTA ELÁSTICA, FORNECIDA E INSTALADA EM RAMAL DE DESCARGA OU EM RAMAL DE ESGOTO SANITÁRIO. AF_12/2014 | UN | 14 | 34.56 | 44.27 | 619.78
10.1.4 |  |  | ESTAÇÃO DE TRATAMENTO DE ESGOTO - ETE | [5 empty] | #DIV/0! |  | 0 |  |  | 10.1.4 |  |  | ESTAÇÃO DE TRATAMENTO DE ESGOTO - ETE
10.1.4.3 | C4847 | SEINFRA | ESTAÇÃO DE TRATAMENTO DE ESGOTO (ETE), VAZÃO DE 15,00 M3/DIA, CONFECCIONADA EM POLIESTER REFORÇADA E FIBRA DE VIDRO, COMPLETA INCLUINDO FORNECIMENTO, MONTAGEM E TREINAMENTO | UN | 1 | 128090.03 | 164083.33 | 164083.33 | 30% |  | -70321.42 | 28.1% |  | 10.1.4.3 | C4847 | SEINFRA | ESTAÇÃO DE TRATAMENTO DE ESGOTO (ETE), VAZÃO DE 15,00 M3/DIA, CONFECCIONADA EM POLIESTER REFORÇADA E FIBRA DE VIDRO, COMPLETA INCLUINDO FORNECIMENTO, MONTAGEM E TREINAMENTO | UN | 1 | 182985.75 | 234404.75 | 234404.75
10.2 |  |  | INSTALAÇÕES HIDRÁULICAS | [5 empty] | #DIV/0! |  | 0 |  |  | 10.2 |  |  | INSTALAÇÕES HIDRÁULICAS
10.2.1 |  |  | TUBOS | [5 empty] | #DIV/0! |  | 0 |  |  | 10.2.1 |  |  | TUBOS
10.2.1.1 | 89356 | SINAPI | TUBO, PVC, SOLDÁVEL, DN 25MM, INSTALADO EM RAMAL OU SUB-RAMAL DE ÁGUA - FORNECIMENTO E INSTALAÇÃO. AF_12/2014 | M | 376.2 | 14.11 | 18.07 | 6797.93 | 24.96% |  | -2260.97 | 28.09% |  | 10.2.1.1 | 89356 | SINAPI | TUBO, PVC, SOLDÁVEL, DN 25MM, INSTALADO EM RAMAL OU SUB-RAMAL DE ÁGUA - FORNECIMENTO E INSTALAÇÃO. AF_12/2014 | M | 376.2 | 18.8 | 24.08 | 9058.9
10.2.1.3 | 89449 | SINAPI | TUBO, PVC, SOLDÁVEL, DN 50MM, INSTALADO EM PRUMADA DE ÁGUA - FORNECIMENTO E INSTALAÇÃO. AF_12/2014 | M | 624.98 | 12.37 | 15.85 | 9905.93 | 24.88% |  | -3281.15 | 28.11% |  | 10.2.1.3 | 89449 | SINAPI | TUBO, PVC, SOLDÁVEL, DN 50MM, INSTALADO EM PRUMADA DE ÁGUA - FORNECIMENTO E INSTALAÇÃO. AF_12/2014 | M | 624.98 | 16.47 | 21.1 | 13187.08
10.2.1.4 | 89451 | SINAPI | TUBO, PVC, SOLDÁVEL, DN 75MM, INSTALADO EM PRUMADA DE ÁGUA - FORNECIMENTO E INSTALAÇÃO. AF_12/2014 | M | 12.8 | 32.46 | 41.58 | 532.22 | 24.97% |  | -177.16 | 28.11% |  | 10.2.1.4 | 89451 | SINAPI | TUBO, PVC, SOLDÁVEL, DN 75MM, INSTALADO EM PRUMADA DE ÁGUA - FORNECIMENTO E INSTALAÇÃO. AF_12/2014 | M | 12.8 | 43.26 | 55.42 | 709.38
10.2.2 |  |  | CONEXÕES | [5 empty] | #DIV/0! |  | 0 |  |  | 10.2.2 |  |  | CONEXÕES
10.2.2.1 | 89362 | SINAPI | JOELHO 90 GRAUS, PVC, SOLDÁVEL, DN 25MM, INSTALADO EM RAMAL OU SUB-RAMAL DE ÁGUA - FORNECIMENTO E INSTALAÇÃO. AF_12/2014 | UN | 116 | 5.65 | 7.24 | 839.84 | 24.74% |  | -276.08 | 28.1% |  | 10.2.2.1 | 89362 | SINAPI | JOELHO 90 GRAUS, PVC, SOLDÁVEL, DN 25MM, INSTALADO EM RAMAL OU SUB-RAMAL DE ÁGUA - FORNECIMENTO E INSTALAÇÃO. AF_12/2014 | UN | 116 | 7.51 | 9.62 | 1115.92
10.2.2.3 | 89501 | SINAPI | JOELHO 90 GRAUS, PVC, SOLDÁVEL, DN 50MM, INSTALADO EM PRUMADA DE ÁGUA - FORNECIMENTO E INSTALAÇÃO. AF_12/2014 | UN | 51 | 9.06 | 11.61 | 592.11 | 24.81% |  | -195.33 | 28.13% |  | 10.2.2.3 | 89501 | SINAPI | JOELHO 90 GRAUS, PVC, SOLDÁVEL, DN 50MM, INSTALADO EM PRUMADA DE ÁGUA - FORNECIMENTO E INSTALAÇÃO. AF_12/2014 | UN | 51 | 12.05 | 15.44 | 787.44
10.2.2.4 | 89513 | SINAPI | JOELHO 90 GRAUS, PVC, SOLDÁVEL, DN 75MM, INSTALADO EM PRUMADA DE ÁGUA - FORNECIMENTO E INSTALAÇÃO. AF_12/2014 | UN | 1 | 69.05 | 88.45 | 88.45 | 24.98% |  | -29.45 | 28.1% |  | 10.2.2.4 | 89513 | SINAPI | JOELHO 90 GRAUS, PVC, SOLDÁVEL, DN 75MM, INSTALADO EM PRUMADA DE ÁGUA - FORNECIMENTO E INSTALAÇÃO. AF_12/2014 | UN | 1 | 92.04 | 117.9 | 117.9
10.2.2.7 | 89395 | SINAPI | TE, PVC, SOLDÁVEL, DN 25MM, INSTALADO EM RAMAL OU SUB-RAMAL DE ÁGUA - FORNECIMENTO E INSTALAÇÃO. AF_12/2014 | UN | 37 | 7.84 | 10.04 | 371.48 | 24.74% |  | -122.1 | 28.15% |  | 10.2.2.7 | 89395 | SINAPI | TE, PVC, SOLDÁVEL, DN 25MM, INSTALADO EM RAMAL OU SUB-RAMAL DE ÁGUA - FORNECIMENTO E INSTALAÇÃO. AF_12/2014 | UN | 37 | 10.41 | 13.34 | 493.58
10.2.2.8 | 89625 | SINAPI | TE, PVC, SOLDÁVEL, DN 50MM, INSTALADO EM PRUMADA DE ÁGUA - FORNECIMENTO E INSTALAÇÃO. AF_12/2014 | UN | 3 | 14.49 | 18.56 | 55.68 | 24.86% |  | -18.42 | 28.11% |  | 10.2.2.8 | 89625 | SINAPI | TE, PVC, SOLDÁVEL, DN 50MM, INSTALADO EM PRUMADA DE ÁGUA - FORNECIMENTO E INSTALAÇÃO. AF_12/2014 | UN | 3 | 19.28 | 24.7 | 74.1
10.2.2.9 | 89630 | SINAPI | TE DE REDUÇÃO, PVC, SOLDÁVEL, DN 75MM X 50MM, INSTALADO EM PRUMADA DE ÁGUA - FORNECIMENTO E INSTALAÇÃO. AF_12/2014 | UN | 7 | 40.13 | 51.41 | 359.87 | 24.97% |  | -119.77 | 28.1% |  | 10.2.2.9 | 89630 | SINAPI | TE DE REDUÇÃO, PVC, SOLDÁVEL, DN 75MM X 50MM, INSTALADO EM PRUMADA DE ÁGUA - FORNECIMENTO E INSTALAÇÃO. AF_12/2014 | UN | 7 | 53.49 | 68.52 | 479.64
10.2.2.9 | 89627 | SINAPI | TÊ DE REDUÇÃO, PVC, SOLDÁVEL, DN 50MM X 25MM, INSTALADO EM PRUMADA DE ÁGUA - FORNECIMENTO E INSTALAÇÃO. AF_12/2014 | UN | 10 | 12.92 | 16.55 | 165.5 | 24.84% |  | -54.7 | 28.1% |  | 10.2.2.9 | 89627 | SINAPI | TÊ DE REDUÇÃO, PVC, SOLDÁVEL, DN 50MM X 25MM, INSTALADO EM PRUMADA DE ÁGUA - FORNECIMENTO E INSTALAÇÃO. AF_12/2014 | UN | 10 | 17.19 | 22.02 | 220.2
10.2.2.17 | 90375 | PRÓPRIO | BUCHA DE REDUÇÃO, PVC, SOLDÁVEL, DN 50MM X 25MM, INSTALADO EM RAMAL OU SUB-RAMAL DE ÁGUA - FORNECIMENTO E INSTALAÇÃO. | UN | 47 | 7.46 | 9.56 | 449.32 | 25.02% |  | -149.93 | 28.14% |  | 10.2.2.17 | 90375 | PRÓPRIO | BUCHA DE REDUÇÃO, PVC, SOLDÁVEL, DN 50MM X 25MM, INSTALADO EM RAMAL OU SUB-RAMAL DE ÁGUA - FORNECIMENTO E INSTALAÇÃO. | UN | 47 | 9.95 | 12.75 | 599.25
10.2.2.18 | 249 | PRÓPRIO | BUCHA DE REDUÇÃO, PVC, SOLDÁVEL, DN 75MM X 50MM, INSTALADA EM PRUMADA DE ÁGUA - FORNECIMENTO E INSTALAÇÃO | un | 1 | 18.63 | 23.87 | 23.87 | 24.98% |  | -7.95 | 28.1% |  | 10.2.2.18 | 249 | PRÓPRIO | BUCHA DE REDUÇÃO, PVC, SOLDÁVEL, DN 75MM X 50MM, INSTALADA EM PRUMADA DE ÁGUA - FORNECIMENTO E INSTALAÇÃO | un | 1 | 24.84 | 31.82 | 31.82
10.2.2.20 | 89383 | SINAPI | ADAPTADOR CURTO COM BOLSA E ROSCA PARA REGISTRO, PVC, SOLDÁVEL, DN 25MM X 3/4, INSTALADO EM RAMAL OU SUB-RAMAL DE ÁGUA - FORNECIMENTO E INSTALAÇÃO. AF_12/2014 | UN | 62 | 4.01 | 5.14 | 318.68 | 24.52% |  | -103.54 | 28.01% |  | 10.2.2.20 | 89383 | SINAPI | ADAPTADOR CURTO COM BOLSA E ROSCA PARA REGISTRO, PVC, SOLDÁVEL, DN 25MM X 3/4, INSTALADO EM RAMAL OU SUB-RAMAL DE ÁGUA - FORNECIMENTO E INSTALAÇÃO. AF_12/2014 | UN | 62 | 5.32 | 6.81 | 422.22
10.2.2.25 | 94789 | SINAPI | ADAPTADOR COM FLANGES LIVRES, PVC, SOLDÁVEL LONGO, DN 75 MM X 2 1/2 , INSTALADO EM RESERVAÇÃO DE ÁGUA DE EDIFICAÇÃO QUE POSSUA RESERVATÓRIO DE FIBRA/FIBROCIMENTO FORNECIMENTO E INSTALAÇÃO. AF_06/2016 | UN | 2 | 157.13 | 201.28 | 402.56 | 25% |  | -134.16 | 28.1% |  | 10.2.2.25 | 94789 | SINAPI | ADAPTADOR COM FLANGES LIVRES, PVC, SOLDÁVEL LONGO, DN 75 MM X 2 1/2 , INSTALADO EM RESERVAÇÃO DE ÁGUA DE EDIFICAÇÃO QUE POSSUA RESERVATÓRIO DE FIBRA/FIBROCIMENTO FORNECIMENTO E INSTALAÇÃO. AF_06/2016 | UN | 2 | 209.49 | 268.36 | 536.72
10.2.2.30 | 89987 | SINAPI | REGISTRO DE GAVETA BRUTO, LATÃO, ROSCÁVEL, 3/4", COM ACABAMENTO E CANOPLA CROMADOS - FORNECIMENTO E INSTALAÇÃO. AF_08/2021 | UN | 13 | 76.87 | 98.47 | 1280.11 | 24.99% |  | -426.53 | 28.1% |  | 10.2.2.30 | 89987 | SINAPI | REGISTRO DE GAVETA BRUTO, LATÃO, ROSCÁVEL, 3/4", COM ACABAMENTO E CANOPLA CROMADOS - FORNECIMENTO E INSTALAÇÃO. AF_08/2021 | UN | 13 | 102.48 | 131.28 | 1706.64
10.2.2.32 | 99619 | SINAPI | VÁLVULA DE RETENÇÃO HORIZONTAL, DE BRONZE, ROSCÁVEL, 3/4" - FORNECIMENTO E INSTALAÇÃO. AF_08/2021 | UN | 27 | 87.97 | 112.69 | 3042.63 | 24.99% |  | -1013.85 | 28.1% |  | 10.2.2.32 | 99619 | SINAPI | VÁLVULA DE RETENÇÃO HORIZONTAL, DE BRONZE, ROSCÁVEL, 3/4" - FORNECIMENTO E INSTALAÇÃO. AF_08/2021 | UN | 27 | 117.28 | 150.24 | 4056.48
10.2.2.33 | 90373 | SINAPI | JOELHO 90 GRAUS COM BUCHA DE LATÃO, PVC, SOLDÁVEL, DN 25MM, X 1/2 INSTALADO EM RAMAL OU SUB-RAMAL DE ÁGUA - FORNECIMENTO E INSTALAÇÃO. AF_12/2014 | UN | 40 | 8.21 | 10.52 | 420.8 | 24.75% |  | -138.4 | 28.14% |  | 10.2.2.33 | 90373 | SINAPI | JOELHO 90 GRAUS COM BUCHA DE LATÃO, PVC, SOLDÁVEL, DN 25MM, X 1/2 INSTALADO EM RAMAL OU SUB-RAMAL DE ÁGUA - FORNECIMENTO E INSTALAÇÃO. AF_12/2014 | UN | 40 | 10.91 | 13.98 | 559.2
10.2.2.34 | 89366 | SINAPI | JOELHO 90 GRAUS COM BUCHA DE LATÃO, PVC, SOLDÁVEL, DN 25MM, X 3/4 INSTALADO EM RAMAL OU SUB-RAMAL DE ÁGUA - FORNECIMENTO E INSTALAÇÃO. AF_12/2014 | UN | 3 | 10.41 | 13.34 | 40.02 | 24.76% |  | -13.17 | 28.11% |  | 10.2.2.34 | 89366 | SINAPI | JOELHO 90 GRAUS COM BUCHA DE LATÃO, PVC, SOLDÁVEL, DN 25MM, X 3/4 INSTALADO EM RAMAL OU SUB-RAMAL DE ÁGUA - FORNECIMENTO E INSTALAÇÃO. AF_12/2014 | UN | 3 | 13.84 | 17.73 | 53.19
10.2.2.35 | 89502 | SINAPI | JOELHO 45 GRAUS, PVC, SOLDÁVEL, DN 50MM, INSTALADO EM PRUMADA DE ÁGUA - FORNECIMENTO E INSTALAÇÃO. AF_12/2014 | UN | 4 | 10.81 | 13.85 | 55.4 | 24.81% |  | -18.28 | 28.09% |  | 10.2.2.35 | 89502 | SINAPI | JOELHO 45 GRAUS, PVC, SOLDÁVEL, DN 50MM, INSTALADO EM PRUMADA DE ÁGUA - FORNECIMENTO E INSTALAÇÃO. AF_12/2014 | UN | 4 | 14.38 | 18.42 | 73.68
10.3 |  |  | LOUÇAS E METAIS | [5 empty] | #DIV/0! |  | 0 |  |  | 10.3 |  |  | LOUÇAS E METAIS
10.3.1 | 9502 | ORSE | DUCHA HIGIÊNICA COM REGISTRO, LINHA LINK, REF. 1984.C.ACT. LNK, DA DECA OU SIMILAR | un | 10 | 137.43 | 176.05 | 1760.5 | 25% |  | -586.8 | 28.1% |  | 10.3.1 | 9502 | ORSE | DUCHA HIGIÊNICA COM REGISTRO, LINHA LINK, REF. 1984.C.ACT. LNK, DA DECA OU SIMILAR | un | 10 | 183.24 | 234.73 | 2347.3
10.3.2 | 100869 | SINAPI | BARRA DE APOIO RETA, EM ACO INOX POLIDO, COMPRIMENTO 90 CM, FIXADA NA PAREDE - FORNECIMENTO E INSTALAÇÃO. AF_01/2020 | UN | 27 | 268.68 | 344.18 | 9292.86 | 24.99% |  | -3096.63 | 28.1% |  | 10.3.2 | 100869 | SINAPI | BARRA DE APOIO RETA, EM ACO INOX POLIDO, COMPRIMENTO 90 CM, FIXADA NA PAREDE - FORNECIMENTO E INSTALAÇÃO. AF_01/2020 | UN | 27 | 358.21 | 458.87 | 12389.49
10.3.3 | 100866 | SINAPI | BARRA DE APOIO RETA, EM ACO INOX POLIDO, COMPRIMENTO 60CM, FIXADA NA PAREDE - FORNECIMENTO E INSTALAÇÃO. AF_01/2020 | UN | 18 | 235.74 | 301.98 | 5435.64 | 24.99% |  | -1811.34 | 28.1% |  | 10.3.3 | 100866 | SINAPI | BARRA DE APOIO RETA, EM ACO INOX POLIDO, COMPRIMENTO 60CM, FIXADA NA PAREDE - FORNECIMENTO E INSTALAÇÃO. AF_01/2020 | UN | 18 | 314.29 | 402.61 | 7246.98
10.3.4 | 85005 | PRÓPRIO | ESPELHO CRISTAL, ESPESSURA 4MM, COM PARAFUSOS DE FIXACAO, SEM MOLDURA | m² | 3.5 | 378.01 | 484.23 | 1694.81 | 25% |  | -564.93 | 28.1% |  | 10.3.4 | 85005 | PRÓPRIO | ESPELHO CRISTAL, ESPESSURA 4MM, COM PARAFUSOS DE FIXACAO, SEM MOLDURA | m² | 3.5 | 504.01 | 645.64 | 2259.74
10.3.5 | 86942 | SINAPI | LAVATÓRIO LOUÇA BRANCA SUSPENSO, 29,5 X 39CM OU EQUIVALENTE, PADRÃO POPULAR, INCLUSO SIFÃO TIPO GARRAFA EM PVC, VÁLVULA E ENGATE FLEXÍVEL 30CM EM PLÁSTICO E TORNEIRA CROMADA DE MESA, PADRÃO POPULAR - FORNECIMENTO E INSTALAÇÃO. AF_01/2020 | UN | 1 | 190.07 | 243.48 | 243.48 | 25% |  | -81.15 | 28.1% |  | 10.3.5 | 86942 | SINAPI | LAVATÓRIO LOUÇA BRANCA SUSPENSO, 29,5 X 39CM OU EQUIVALENTE, PADRÃO POPULAR, INCLUSO SIFÃO TIPO GARRAFA EM PVC, VÁLVULA E ENGATE FLEXÍVEL 30CM EM PLÁSTICO E TORNEIRA CROMADA DE MESA, PADRÃO POPULAR - FORNECIMENTO E INSTALAÇÃO. AF_01/2020 | UN | 1 | 253.42 | 324.63 | 324.63
10.3.6 | 2003 | ORSE | Bacia turca (celite ref 003006), caixa de descarga de embutir (montana) ou similares | un | 1 | 1352.87 | 1733.03 | 1733.03 | 25% |  | -577.65 | 28.1% |  | 10.3.6 | 2003 | ORSE | Bacia turca (celite ref 003006), caixa de descarga de embutir (montana) ou similares | un | 1 | 1803.81 | 2310.68 | 2310.68
10.3.7 | 86932 | SINAPI | VASO SANITÁRIO SIFONADO COM CAIXA ACOPLADA LOUÇA BRANCA - PADRÃO MÉDIO, INCLUSO ENGATE FLEXÍVEL EM METAL CROMADO, 1/2 X 40CM - FORNECIMENTO E INSTALAÇÃO. AF_01/2020 | UN | 6 | 379.34 | 485.93 | 2915.58 | 25% |  | -971.82 | 28.1% |  | 10.3.7 | 86932 | SINAPI | VASO SANITÁRIO SIFONADO COM CAIXA ACOPLADA LOUÇA BRANCA - PADRÃO MÉDIO, INCLUSO ENGATE FLEXÍVEL EM METAL CROMADO, 1/2 X 40CM - FORNECIMENTO E INSTALAÇÃO. AF_01/2020 | UN | 6 | 505.78 | 647.9 | 3887.4
10.3.8 | 95472 | SINAPI | VASO SANITARIO SIFONADO CONVENCIONAL PARA PCD SEM FURO FRONTAL COM LOUÇA BRANCA SEM ASSENTO, INCLUSO CONJUNTO DE LIGAÇÃO PARA BACIA SANITÁRIA AJUSTÁVEL - FORNECIMENTO E INSTALAÇÃO. AF_01/2020 | UN | 4 | 549.13 | 703.44 | 2813.76 | 25% |  | -937.88 | 28.1% |  | 10.3.8 | 95472 | SINAPI | VASO SANITARIO SIFONADO CONVENCIONAL PARA PCD SEM FURO FRONTAL COM LOUÇA BRANCA SEM ASSENTO, INCLUSO CONJUNTO DE LIGAÇÃO PARA BACIA SANITÁRIA AJUSTÁVEL - FORNECIMENTO E INSTALAÇÃO. AF_01/2020 | UN | 4 | 732.17 | 937.91 | 3751.64
10.3.9 | 86936 | SINAPI | CUBA DE EMBUTIR DE AÇO INOXIDÁVEL MÉDIA, INCLUSO VÁLVULA TIPO AMERICANA E SIFÃO TIPO GARRAFA EM METAL CROMADO - FORNECIMENTO E INSTALAÇÃO. AF_01/2020 | UN | 1 | 329.61 | 422.23 | 422.23 | 25% |  | -140.73 | 28.1% |  | 10.3.9 | 86936 | SINAPI | CUBA DE EMBUTIR DE AÇO INOXIDÁVEL MÉDIA, INCLUSO VÁLVULA TIPO AMERICANA E SIFÃO TIPO GARRAFA EM METAL CROMADO - FORNECIMENTO E INSTALAÇÃO. AF_01/2020 | UN | 1 | 439.47 | 562.96 | 562.96
10.3.10 | 86923 | SINAPI | TANQUE DE LOUÇA BRANCA SUSPENSO, 18L OU EQUIVALENTE, INCLUSO SIFÃO TIPO GARRAFA EM PVC, VÁLVULA PLÁSTICA E TORNEIRA DE METAL CROMADO PADRÃO POPULAR - FORNECIMENTO E INSTALAÇÃO. AF_01/2020 | UN | 1 | 422.45 | 541.16 | 541.16 | 25% |  | -180.38 | 28.1% |  | 10.3.10 | 86923 | SINAPI | TANQUE DE LOUÇA BRANCA SUSPENSO, 18L OU EQUIVALENTE, INCLUSO SIFÃO TIPO GARRAFA EM PVC, VÁLVULA PLÁSTICA E TORNEIRA DE METAL CROMADO PADRÃO POPULAR - FORNECIMENTO E INSTALAÇÃO. AF_01/2020 | UN | 1 | 563.26 | 721.54 | 721.54
10.3.11 | 86910 | SINAPI | TORNEIRA CROMADA TUBO MÓVEL, DE PAREDE, 1/2 OU 3/4, PARA PIA DE COZINHA, PADRÃO MÉDIO - FORNECIMENTO E INSTALAÇÃO. AF_01/2020 | UN | 1 | 93.14 | 119.31 | 119.31 | 25% |  | -39.78 | 28.1% |  | 10.3.11 | 86910 | SINAPI | TORNEIRA CROMADA TUBO MÓVEL, DE PAREDE, 1/2 OU 3/4, PARA PIA DE COZINHA, PADRÃO MÉDIO - FORNECIMENTO E INSTALAÇÃO. AF_01/2020 | UN | 1 | 124.19 | 159.09 | 159.09
10.3.12 | 95544 | SINAPI | PAPELEIRA DE PAREDE EM METAL CROMADO SEM TAMPA, INCLUSO FIXAÇÃO. AF_01/2020 | UN | 12 | 58.75 | 75.26 | 903.12 | 25.02% |  | -301.32 | 28.1% |  | 10.3.12 | 95544 | SINAPI | PAPELEIRA DE PAREDE EM METAL CROMADO SEM TAMPA, INCLUSO FIXAÇÃO. AF_01/2020 | UN | 12 | 78.35 | 100.37 | 1204.44
10.3.13 | 2024 | ORSE | CHUVEIRO SIMPLES ARTICULADO, DE METAL CROMADO, (DECA REF1995), C/ REGISTRO DE PRESSÃO (DECA LINHA C40 REF1416) OU | UND | 1 | 362.15 | 463.91 | 463.91 | 25% |  | -154.63 | 28.1% |  | 10.3.13 | 2024 | ORSE | CHUVEIRO SIMPLES ARTICULADO, DE METAL CROMADO, (DECA REF1995), C/ REGISTRO DE PRESSÃO (DECA LINHA C40 REF1416) OU | UND | 1 | 482.86 | 618.54 | 618.54
10.3.14 | 95545 | SINAPI | SABONETEIRA DE PAREDE EM METAL CROMADO, INCLUSO FIXAÇÃO. AF_01/2020 | UN | 12 | 57.45 | 73.59 | 883.08 | 24.99% |  | -294.24 | 28.1% |  | 10.3.14 | 95545 | SINAPI | SABONETEIRA DE PAREDE EM METAL CROMADO, INCLUSO FIXAÇÃO. AF_01/2020 | UN | 12 | 76.59 | 98.11 | 1177.32
10.3.15 | C4000 | SEINFRA | TORNEIRA TIPO JARDIM CROMADA | un | 12 | 53.69 | 68.78 | 825.36 | 24.98% |  | -274.8 | 28.1% |  | 10.3.15 | C4000 | SEINFRA | TORNEIRA TIPO JARDIM CROMADA | un | 12 | 71.57 | 91.68 | 1100.16
10.3.16 | 486 | PRÓPRIO | CUBA RETANGULAR DE SEMI ENCAIXE EM LOUÇA BRANCA EM BANCADA DE GRANITO BRANCO CEARA COM ESPAÇO PARA FIXAÇÃO DE TORNEIRA. SIFÃO ARTICULADO PARA LAVATÓRIO, CROMADO. TORNEIRA TIPO LINK BICA BAIXA OU SIMILAR - FORNECIMENTO E INSTALAÇÃO. | UN | 11 | 1081.67 | 1385.62 | 15241.82 | 25% |  | -5080.35 | 28.1% |  | 10.3.16 | 486 | PRÓPRIO | CUBA RETANGULAR DE SEMI ENCAIXE EM LOUÇA BRANCA EM BANCADA DE GRANITO BRANCO CEARA COM ESPAÇO PARA FIXAÇÃO DE TORNEIRA. SIFÃO ARTICULADO PARA LAVATÓRIO, CROMADO. TORNEIRA TIPO LINK BICA BAIXA OU SIMILAR - FORNECIMENTO E INSTALAÇÃO. | UN | 11 | 1442.21 | 1847.47 | 20322.17
10.3.17 | 100849 | SINAPI | ASSENTO SANITÁRIO CONVENCIONAL - FORNECIMENTO E INSTALACAO. AF_01/2020 | UN | 11 | 32.67 | 41.85 | 460.35 | 24.96% |  | -153.12 | 28.09% |  | 10.3.17 | 100849 | SINAPI | ASSENTO SANITÁRIO CONVENCIONAL - FORNECIMENTO E INSTALACAO. AF_01/2020 | UN | 11 | 43.54 | 55.77 | 613.47
10.4 |  |  | CISTERNAS | [5 empty] | #DIV/0! |  | 0 |  |  | 10.4 |  |  | CISTERNAS
10.4.1 |  |  | CISTERNA DE REÚSO DE ÁGUAS PLUVIAIS | [5 empty] | #DIV/0! |  | 0 |  |  | 10.4.1 |  |  | CISTERNA DE REÚSO DE ÁGUAS PLUVIAIS
10.4.1.1 | 96523 | SINAPI | ESCAVAÇÃO MANUAL PARA BLOCO DE COROAMENTO OU SAPATA (INCLUINDO ESCAVAÇÃO PARA COLOCAÇÃO DE FÔRMAS). AF_06/2017 | m³ | 104.47 | 58.58 | 75.04 | 7839.43 | 24.98% |  | -2610.7 | 28.1% |  | 10.4.1.1 | 96523 | SINAPI | ESCAVAÇÃO MANUAL PARA BLOCO DE COROAMENTO OU SAPATA (INCLUINDO ESCAVAÇÃO PARA COLOCAÇÃO DE FÔRMAS). AF_06/2017 | m³ | 104.47 | 78.09 | 100.03 | 10450.13
10.4.1.2 | C0095 | SEINFRA | APILOAMENTO DE PISO OU FUNDO DE VALAS C/MAÇO DE 30 A 60 KG | m² | 46.64 | 21.83 | 27.96 | 1304.05 | 25% |  | -434.69 | 28.11% |  | 10.4.1.2 | C0095 | SEINFRA | APILOAMENTO DE PISO OU FUNDO DE VALAS C/MAÇO DE 30 A 60 KG | m² | 46.64 | 29.1 | 37.28 | 1738.74
10.4.1.3 | 96619 | SINAPI | LASTRO DE CONCRETO MAGRO, APLICADO EM BLOCOS DE COROAMENTO OU SAPATAS, ESPESSURA DE 5 CM. AF_08/2017 | m² | 46.64 | 26.6 | 34.07 | 1589.02 | 24.97% |  | -528.9 | 28.1% |  | 10.4.1.3 | 96619 | SINAPI | LASTRO DE CONCRETO MAGRO, APLICADO EM BLOCOS DE COROAMENTO OU SAPATAS, ESPESSURA DE 5 CM. AF_08/2017 | m² | 46.64 | 35.45 | 45.41 | 2117.92
10.4.1.4 | 94965 | SINAPI | CONCRETO FCK = 25MPA, TRAÇO 1:2,3:2,7 (EM MASSA SECA DE CIMENTO/ AREIA MÉDIA/ BRITA 1) - PREPARO MECÂNICO COM BETONEIRA 400 L. AF_05/2021 | m³ | 14.7 | 469.31 | 601.19 | 8837.49 | 24.99% |  | -2945 | 28.1% |  | 10.4.1.4 | 94965 | SINAPI | CONCRETO FCK = 25MPA, TRAÇO 1:2,3:2,7 (EM MASSA SECA DE CIMENTO/ AREIA MÉDIA/ BRITA 1) - PREPARO MECÂNICO COM BETONEIRA 400 L. AF_05/2021 | m³ | 14.7 | 625.71 | 801.53 | 11782.49
10.4.1.5 | 103670 | SINAPI | LANÇAMENTO COM USO DE BALDES, ADENSAMENTO E ACABAMENTO DE CONCRETO EM ESTRUTURAS. AF_02/2022 | m³ | 14.7 | 175.83 | 225.24 | 3311.03 | 24.99% |  | -1103.09 | 28.1% |  | 10.4.1.5 | 103670 | SINAPI | LANÇAMENTO COM USO DE BALDES, ADENSAMENTO E ACABAMENTO DE CONCRETO EM ESTRUTURAS. AF_02/2022 | m³ | 14.7 | 234.41 | 300.28 | 4414.12
10.4.1.6 | 98557 | SINAPI | IMPERMEABILIZAÇÃO DE SUPERFÍCIE COM EMULSÃO ASFÁLTICA, 2 DEMÃOS AF_06/2018 | m² | 91.72 | 37.19 | 47.64 | 4369.54 | 24.99% |  | -1455.6 | 28.1% |  | 10.4.1.6 | 98557 | SINAPI | IMPERMEABILIZAÇÃO DE SUPERFÍCIE COM EMULSÃO ASFÁLTICA, 2 DEMÃOS AF_06/2018 | m² | 91.72 | 49.58 | 63.51 | 5825.14
10.4.1.7 | 6171 | PRÓPRIO | TAMPA DE CONCRETO ARMADO 60X60X5CM PARA CAIXA | UN | 2 | 29.96 | 38.38 | 76.76 | 24.98% |  | -25.56 | 28.09% |  | 10.4.1.7 | 6171 | PRÓPRIO | TAMPA DE CONCRETO ARMADO 60X60X5CM PARA CAIXA | UN | 2 | 39.94 | 51.16 | 102.32
10.4.1.8 | 96531 | SINAPI | FABRICAÇÃO, MONTAGEM E DESMONTAGEM DE FÔRMA PARA BLOCO DE COROAMENTO, EM MADEIRA SERRADA, E=25 MM, 2 UTILIZAÇÕES. AF_06/2017 | m² | 183.43 | 73.15 | 93.71 | 17189.23 | 24.95% |  | -5713.84 | 28.1% |  | 10.4.1.8 | 96531 | SINAPI | FABRICAÇÃO, MONTAGEM E DESMONTAGEM DE FÔRMA PARA BLOCO DE COROAMENTO, EM MADEIRA SERRADA, E=25 MM, 2 UTILIZAÇÕES. AF_06/2017 | m² | 183.43 | 97.47 | 124.86 | 22903.07
10.4.1.9 | 96544 | SINAPI | ARMAÇÃO DE BLOCO, VIGA BALDRAME OU SAPATA UTILIZANDO AÇO CA- 50 DE 6,3 MM - MONTAGEM. AF_06/2017 | KG | 368 | 12.05 | 15.44 | 5681.92 | 24.87% |  | -1880.48 | 28.12% |  | 10.4.1.9 | 96544 | SINAPI | ARMAÇÃO DE BLOCO, VIGA BALDRAME OU SAPATA UTILIZANDO AÇO CA- 50 DE 6,3 MM - MONTAGEM. AF_06/2017 | KG | 368 | 16.04 | 20.55 | 7562.4
10.4.1.10 | 96543 | SINAPI | ARMAÇÃO DE BLOCO, VIGA BALDRAME E SAPATA UTILIZANDO AÇO CA- 60 DE 5 MM - MONTAGEM. AF_06/2017 | KG | 588 | 12.76 | 16.35 | 9613.8 | 24.93% |  | -3192.84 | 28.12% |  | 10.4.1.10 | 96543 | SINAPI | ARMAÇÃO DE BLOCO, VIGA BALDRAME E SAPATA UTILIZANDO AÇO CA- 60 DE 5 MM - MONTAGEM. AF_06/2017 | KG | 588 | 17 | 21.78 | 12806.64
10.4.2 |  |  | CISTERNA DE ÁGUA FRIA | [5 empty] | #DIV/0! |  | 0 |  |  | 10.4.2 |  |  | CISTERNA DE ÁGUA FRIA
10.4.2.1 | 96523 | SINAPI | ESCAVAÇÃO MANUAL PARA BLOCO DE COROAMENTO OU SAPATA (INCLUINDO ESCAVAÇÃO PARA COLOCAÇÃO DE FÔRMAS). AF_06/2017 | m³ | 113.08 | 58.58 | 75.04 | 8485.52 | 24.98% |  | -2825.87 | 28.1% |  | 10.4.2.1 | 96523 | SINAPI | ESCAVAÇÃO MANUAL PARA BLOCO DE COROAMENTO OU SAPATA (INCLUINDO ESCAVAÇÃO PARA COLOCAÇÃO DE FÔRMAS). AF_06/2017 | m³ | 113.08 | 78.09 | 100.03 | 11311.39
10.4.2.2 | C0095 | SEINFRA | APILOAMENTO DE PISO OU FUNDO DE VALAS C/MAÇO DE 30 A 60 KG | m² | 64.62 | 21.83 | 27.96 | 1806.78 | 25% |  | -602.25 | 28.11% |  | 10.4.2.2 | C0095 | SEINFRA | APILOAMENTO DE PISO OU FUNDO DE VALAS C/MAÇO DE 30 A 60 KG | m² | 64.62 | 29.1 | 37.28 | 2409.03
10.4.2.3 | 96619 | SINAPI | LASTRO DE CONCRETO MAGRO, APLICADO EM BLOCOS DE COROAMENTO OU SAPATAS, ESPESSURA DE 5 CM. AF_08/2017 | m² | 64.62 | 26.6 | 34.07 | 2201.6 | 24.97% |  | -732.79 | 28.1% |  | 10.4.2.3 | 96619 | SINAPI | LASTRO DE CONCRETO MAGRO, APLICADO EM BLOCOS DE COROAMENTO OU SAPATAS, ESPESSURA DE 5 CM. AF_08/2017 | m² | 64.62 | 35.45 | 45.41 | 2934.39
10.4.2.4 | 98557 | SINAPI | IMPERMEABILIZAÇÃO DE SUPERFÍCIE COM EMULSÃO ASFÁLTICA, 2 DEMÃOS AF_06/2018 | m² | 107.32 | 37.19 | 47.64 | 5112.72 | 24.99% |  | -1703.17 | 28.1% |  | 10.4.2.4 | 98557 | SINAPI | IMPERMEABILIZAÇÃO DE SUPERFÍCIE COM EMULSÃO ASFÁLTICA, 2 DEMÃOS AF_06/2018 | m² | 107.32 | 49.58 | 63.51 | 6815.89
10.4.2.5 | 94965 | SINAPI | CONCRETO FCK = 25MPA, TRAÇO 1:2,3:2,7 (EM MASSA SECA DE CIMENTO/ AREIA MÉDIA/ BRITA 1) - PREPARO MECÂNICO COM BETONEIRA 400 L. AF_05/2021 | m³ | 17.74 | 469.31 | 601.19 | 10665.11 | 24.99% |  | -3554.03 | 28.1% |  | 10.4.2.5 | 94965 | SINAPI | CONCRETO FCK = 25MPA, TRAÇO 1:2,3:2,7 (EM MASSA SECA DE CIMENTO/ AREIA MÉDIA/ BRITA 1) - PREPARO MECÂNICO COM BETONEIRA 400 L. AF_05/2021 | m³ | 17.74 | 625.71 | 801.53 | 14219.14
10.4.2.6 | 103670 | SINAPI | LANÇAMENTO COM USO DE BALDES, ADENSAMENTO E ACABAMENTO DE CONCRETO EM ESTRUTURAS. AF_02/2022 | m³ | 17.74 | 175.83 | 225.24 | 3995.76 | 24.99% |  | -1331.21 | 28.1% |  | 10.4.2.6 | 103670 | SINAPI | LANÇAMENTO COM USO DE BALDES, ADENSAMENTO E ACABAMENTO DE CONCRETO EM ESTRUTURAS. AF_02/2022 | m³ | 17.74 | 234.41 | 300.28 | 5326.97
10.4.2.7 | 6171 | PRÓPRIO | TAMPA DE CONCRETO ARMADO 60X60X5CM PARA CAIXA | UN | 2 | 29.96 | 38.38 | 76.76 | 24.98% |  | -25.56 | 28.09% |  | 10.4.2.7 | 6171 | PRÓPRIO | TAMPA DE CONCRETO ARMADO 60X60X5CM PARA CAIXA | UN | 2 | 39.94 | 51.16 | 102.32
10.4.2.8 | 96544 | SINAPI | ARMAÇÃO DE BLOCO, VIGA BALDRAME OU SAPATA UTILIZANDO AÇO CA- 50 DE 6,3 MM - MONTAGEM. AF_06/2017 | KG | 445 | 12.05 | 15.44 | 6870.8 | 24.87% |  | -2273.95 | 28.12% |  | 10.4.2.8 | 96544 | SINAPI | ARMAÇÃO DE BLOCO, VIGA BALDRAME OU SAPATA UTILIZANDO AÇO CA- 50 DE 6,3 MM - MONTAGEM. AF_06/2017 | KG | 445 | 16.04 | 20.55 | 9144.75
10.4.2.9 | 96543 | SINAPI | ARMAÇÃO DE BLOCO, VIGA BALDRAME E SAPATA UTILIZANDO AÇO CA- 60 DE 5 MM - MONTAGEM. AF_06/2017 | KG | 710 | 12.76 | 16.35 | 11608.5 | 24.93% |  | -3855.3 | 28.12% |  | 10.4.2.9 | 96543 | SINAPI | ARMAÇÃO DE BLOCO, VIGA BALDRAME E SAPATA UTILIZANDO AÇO CA- 60 DE 5 MM - MONTAGEM. AF_06/2017 | KG | 710 | 17 | 21.78 | 15463.8
10.4.2.10 | 96531 | SINAPI | FABRICAÇÃO, MONTAGEM E DESMONTAGEM DE FÔRMA PARA BLOCO DE COROAMENTO, EM MADEIRA SERRADA, E=25 MM, 2 UTILIZAÇÕES. AF_06/2017 | m² | 214.64 | 73.15 | 93.71 | 20113.91 | 24.95% |  | -6686.04 | 28.1% |  | 10.4.2.10 | 96531 | SINAPI | FABRICAÇÃO, MONTAGEM E DESMONTAGEM DE FÔRMA PARA BLOCO DE COROAMENTO, EM MADEIRA SERRADA, E=25 MM, 2 UTILIZAÇÕES. AF_06/2017 | m² | 214.64 | 97.47 | 124.86 | 26799.95
10.5 |  |  | CASA DE BOMBAS | [5 empty] | #DIV/0! |  | 0 |  |  | 10.5 |  |  | CASA DE BOMBAS
10.5.1 | 99059 | SINAPI | LOCACAO CONVENCIONAL DE OBRA, UTILIZANDO GABARITO DE TÁBUAS CORRIDAS PONTALETADAS A CADA 2,00M - 2 UTILIZAÇÕES. AF_10/2018 | M | 36.4 | 34.27 | 43.9 | 1597.96 | 24.89% |  | -529.62 | 28.1% |  | 10.5.1 | 99059 | SINAPI | LOCACAO CONVENCIONAL DE OBRA, UTILIZANDO GABARITO DE TÁBUAS CORRIDAS PONTALETADAS A CADA 2,00M - 2 UTILIZAÇÕES. AF_10/2018 | M | 36.4 | 45.63 | 58.45 | 2127.58
10.5.2 | 96526 | SINAPI | ESCAVAÇÃO MANUAL DE VALA PARA VIGA BALDRAME (SEM ESCAVAÇÃO PARA COLOCAÇÃO DE FÔRMAS). AF_06/2017 | m³ | 2.44 | 185.17 | 237.2 | 578.77 | 25% |  | -192.93 | 28.1% |  | 10.5.2 | 96526 | SINAPI | ESCAVAÇÃO MANUAL DE VALA PARA VIGA BALDRAME (SEM ESCAVAÇÃO PARA COLOCAÇÃO DE FÔRMAS). AF_06/2017 | m³ | 2.44 | 246.89 | 316.27 | 771.7
10.5.3 | 102487 | SINAPI | CONCRETO CICLÓPICO FCK = 15MPA, 30% PEDRA DE MÃO EM VOLUME REAL, INCLUSIVE LANÇAMENTO. AF_05/2021 | m³ | 2.16 | 510.2 | 653.57 | 1411.71 | 25% |  | -470.45 | 28.1% |  | 10.5.3 | 102487 | SINAPI | CONCRETO CICLÓPICO FCK = 15MPA, 30% PEDRA DE MÃO EM VOLUME REAL, INCLUSIVE LANÇAMENTO. AF_05/2021 | m³ | 2.16 | 680.23 | 871.37 | 1882.16
10.5.4 | 104486 | SINAPI | COMPOSIÇÃO PARAMÉTRICA PARA EXECUÇÃO DE ESTRUTURAS DE CONCRETO ARMADO, PARA EDIFICAÇÃO HABITACIONAL UNIFAMILIAR TÉRREA (CASA ISOLADA), FCK = 25 MPA. AF_11/2022 | m³ | 2.5 | 2397.26 | 3070.89 | 7677.23 | 25% |  | -2559.27 | 28.1% |  | 10.5.4 | 104486 | SINAPI | COMPOSIÇÃO PARAMÉTRICA PARA EXECUÇÃO DE ESTRUTURAS DE CONCRETO ARMADO, PARA EDIFICAÇÃO HABITACIONAL UNIFAMILIAR TÉRREA (CASA ISOLADA), FCK = 25 MPA. AF_11/2022 | m³ | 2.5 | 3196.41 | 4094.6 | 10236.5
10.5.5 | 95241 | SINAPI | LASTRO DE CONCRETO MAGRO, APLICADO EM PISOS, LAJES SOBRE SOLO OU RADIERS, ESPESSURA DE 5 CM. AF_07/2016 | m² | 10 | 25.83 | 33.09 | 330.9 | 24.95% |  | -110 | 28.09% |  | 10.5.5 | 95241 | SINAPI | LASTRO DE CONCRETO MAGRO, APLICADO EM PISOS, LAJES SOBRE SOLO OU RADIERS, ESPESSURA DE 5 CM. AF_07/2016 | m² | 10 | 34.42 | 44.09 | 440.9
10.5.6 | 87620 | SINAPI | CONTRAPISO EM ARGAMASSA TRAÇO 1:4 (CIMENTO E AREIA), PREPARO MECÂNICO COM BETONEIRA 400 L, APLICADO EM ÁREAS SECAS SOBRE LAJE, ADERIDO, ACABAMENTO NÃO REFORÇADO, ESPESSURA 2CM. AF_07/2021 | m² | 10 | 24.1 | 30.87 | 308.7 | 24.98% |  | -102.8 | 28.11% |  | 10.5.6 | 87620 | SINAPI | CONTRAPISO EM ARGAMASSA TRAÇO 1:4 (CIMENTO E AREIA), PREPARO MECÂNICO COM BETONEIRA 400 L, APLICADO EM ÁREAS SECAS SOBRE LAJE, ADERIDO, ACABAMENTO NÃO REFORÇADO, ESPESSURA 2CM. AF_07/2021 | m² | 10 | 32.12 | 41.15 | 411.5
10.5.7 | 103332 | SINAPI | ALVENARIA DE VEDAÇÃO DE BLOCOS CERÂMICOS FURADOS NA HORIZONTAL DE 9X14X19 CM (ESPESSURA 9 CM) E ARGAMASSA DE ASSENTAMENTO COM PREPARO EM BETONEIRA. AF_12/2021 | m² | 42.58 | 75.44 | 96.64 | 4114.93 | 24.98% |  | -1370.23 | 28.1% |  | 10.5.7 | 103332 | SINAPI | ALVENARIA DE VEDAÇÃO DE BLOCOS CERÂMICOS FURADOS NA HORIZONTAL DE 9X14X19 CM (ESPESSURA 9 CM) E ARGAMASSA DE ASSENTAMENTO COM PREPARO EM BETONEIRA. AF_12/2021 | m² | 42.58 | 100.56 | 128.82 | 5485.16
10.5.8 | 87879 | SINAPI | CHAPISCO APLICADO EM ALVENARIAS E ESTRUTURAS DE CONCRETO INTERNAS, COM COLHER DE PEDREIRO. ARGAMASSA TRAÇO 1:3 COM PREPARO EM BETONEIRA 400L. AF_06/2014 | m² | 85.16 | 3.08 | 3.95 | 336.38 | 24.48% |  | -109.01 | 28.19% |  | 10.5.8 | 87879 | SINAPI | CHAPISCO APLICADO EM ALVENARIAS E ESTRUTURAS DE CONCRETO INTERNAS, COM COLHER DE PEDREIRO. ARGAMASSA TRAÇO 1:3 COM PREPARO EM BETONEIRA 400L. AF_06/2014 | m² | 85.16 | 4.08 | 5.23 | 445.39
10.5.9 | 87529 | SINAPI | MASSA ÚNICA, PARA RECEBIMENTO DE PINTURA, EM ARGAMASSA TRAÇO 1:2:8, PREPARO MECÂNICO COM BETONEIRA 400L, APLICADA MANUALMENTE EM FACES INTERNAS DE PAREDES, ESPESSURA DE 20MM, COM EXECUÇÃO DE TALISCAS. AF_06/2014 | m² | 85.16 | 25.78 | 33.02 | 2811.98 | 24.95% |  | -935.06 | 28.09% |  | 10.5.9 | 87529 | SINAPI | MASSA ÚNICA, PARA RECEBIMENTO DE PINTURA, EM ARGAMASSA TRAÇO 1:2:8, PREPARO MECÂNICO COM BETONEIRA 400L, APLICADA MANUALMENTE EM FACES INTERNAS DE PAREDES, ESPESSURA DE 20MM, COM EXECUÇÃO DE TALISCAS. AF_06/2014 | m² | 85.16 | 34.35 | 44 | 3747.04
10.5.10 | 88485 | SINAPI | APLICAÇÃO DE FUNDO SELADOR ACRÍLICO EM PAREDES, UMA DEMÃO. AF_06/2014 | m² | 139.2 | 2.41 | 3.09 | 430.13 | 24.63% |  | -140.59 | 28.12% |  | 10.5.10 | 88485 | SINAPI | APLICAÇÃO DE FUNDO SELADOR ACRÍLICO EM PAREDES, UMA DEMÃO. AF_06/2014 | m² | 139.2 | 3.2 | 4.1 | 570.72
10.5.11 | 88416 | SINAPI | APLICAÇÃO MANUAL DE PINTURA COM TINTA TEXTURIZADA ACRÍLICA EM PANOS COM PRESENÇA DE VÃOS DE EDIFÍCIOS DE MÚLTIPLOS PAVIMENTOS, UMA COR. AF_06/2014 | m² | 139.32 | 10.26 | 13.14 | 1830.66 | 24.91% |  | -607.44 | 28.11% |  | 10.5.11 | 88416 | SINAPI | APLICAÇÃO MANUAL DE PINTURA COM TINTA TEXTURIZADA ACRÍLICA EM PANOS COM PRESENÇA DE VÃOS DE EDIFÍCIOS DE MÚLTIPLOS PAVIMENTOS, UMA COR. AF_06/2014 | m² | 139.32 | 13.66 | 17.5 | 2438.1
10.5.12 | 100720 | SINAPI | PINTURA COM TINTA ALQUÍDICA DE FUNDO (TIPO ZARCÃO) APLICADA A ROLO OU PINCEL SOBRE PERFIL METÁLICO EXECUTADO EM FÁBRICA (POR DEMÃO). AF_01/2020 | m² | 9.5 | 6.86 | 8.79 | 83.51 | 25% |  | -27.83 | 28.09% |  | 10.5.12 | 100720 | SINAPI | PINTURA COM TINTA ALQUÍDICA DE FUNDO (TIPO ZARCÃO) APLICADA A ROLO OU PINCEL SOBRE PERFIL METÁLICO EXECUTADO EM FÁBRICA (POR DEMÃO). AF_01/2020 | m² | 9.5 | 9.15 | 11.72 | 111.34
10.5.13 | 100761 | SINAPI | PINTURA COM TINTA ALQUÍDICA DE ACABAMENTO (ESMALTE SINTÉTICO FOSCO) PULVERIZADA SOBRE SUPERFÍCIES METÁLICAS (EXCETO PERFIL) EXECUTADO EM OBRA (02 DEMÃOS). AF_01/2020_P | m² | 9.5 | 31.2 | 39.97 | 379.72 | 25% |  | -126.54 | 28.1% |  | 10.5.13 | 100761 | SINAPI | PINTURA COM TINTA ALQUÍDICA DE ACABAMENTO (ESMALTE SINTÉTICO FOSCO) PULVERIZADA SOBRE SUPERFÍCIES METÁLICAS (EXCETO PERFIL) EXECUTADO EM OBRA (02 DEMÃOS). AF_01/2020_P | m² | 9.5 | 41.6 | 53.29 | 506.26
10.5.14 | 94991 | SINAPI | EXECUÇÃO DE PASSEIO (CALÇADA) OU PISO DE CONCRETO COM CONCRETO MOLDADO IN LOCO, USINADO, ACABAMENTO CONVENCIONAL, NÃO ARMADO. AF_07/2016 | m³ | 1.66 | 506.32 | 648.6 | 1076.68 | 24.99% |  | -358.79 | 28.1% |  | 10.5.14 | 94991 | SINAPI | EXECUÇÃO DE PASSEIO (CALÇADA) OU PISO DE CONCRETO COM CONCRETO MOLDADO IN LOCO, USINADO, ACABAMENTO CONVENCIONAL, NÃO ARMADO. AF_07/2016 | m³ | 1.66 | 675.05 | 864.74 | 1435.47
10.5.15 | 101161 | SINAPI | ALVENARIA DE VEDAÇÃO COM ELEMENTO VAZADO DE CONCRETO (COBOGÓ) DE 7X50X50CM E ARGAMASSA DE ASSENTAMENTO COM PREPARO EM BETONEIRA. AF_05/2020 | m² | 2 | 148.8 | 190.61 | 381.22 | 24.99% |  | -127 | 28.1% |  | 10.5.15 | 101161 | SINAPI | ALVENARIA DE VEDAÇÃO COM ELEMENTO VAZADO DE CONCRETO (COBOGÓ) DE 7X50X50CM E ARGAMASSA DE ASSENTAMENTO COM PREPARO EM BETONEIRA. AF_05/2020 | m² | 2 | 198.37 | 254.11 | 508.22
10.5.16 | 94807 | SINAPI | PORTA EM AÇO DE ABRIR TIPO VENEZIANA SEM GUARNIÇÃO, 87X210CM, FIXAÇÃO COM PARAFUSOS - FORNECIMENTO E INSTALAÇÃO. AF_12/2019 | UN | 2 | 378.85 | 485.31 | 970.62 | 25% |  | -323.5 | 28.1% |  | 10.5.16 | 94807 | SINAPI | PORTA EM AÇO DE ABRIR TIPO VENEZIANA SEM GUARNIÇÃO, 87X210CM, FIXAÇÃO COM PARAFUSOS - FORNECIMENTO E INSTALAÇÃO. AF_12/2019 | UN | 2 | 505.12 | 647.06 | 1294.12
10.5.17 | 102113 | SINAPI | BOMBA CENTRÍFUGA, TRIFÁSICA, 1 CV OU 0,99 HP, HM 14 A 40 M, Q 0,6 A 8,4 M3/H - FORNECIMENTO E INSTALAÇÃO. AF_12/2020 | UN | 2 | 1225.19 | 1569.47 | 3138.94 | 25% |  | -1046.24 | 28.1% |  | 10.5.17 | 102113 | SINAPI | BOMBA CENTRÍFUGA, TRIFÁSICA, 1 CV OU 0,99 HP, HM 14 A 40 M, Q 0,6 A 8,4 M3/H - FORNECIMENTO E INSTALAÇÃO. AF_12/2020 | UN | 2 | 1633.56 | 2092.59 | 4185.18
10.5.18 | 7826 | ORSE | Quadro de comando para 2 bombas de recalques de 1/3 a 2 cv, monofásica, 220 volts, com chave seletora, acionamento manual/automático, relé de sobrecarga e contatora | un | 1 | 2305.58 | 2953.45 | 2953.45 | 25% |  | -984.48 | 28.1% |  | 10.5.18 | 7826 | ORSE | Quadro de comando para 2 bombas de recalques de 1/3 a 2 cv, monofásica, 220 volts, com chave seletora, acionamento manual/automático, relé de sobrecarga e contatora | un | 1 | 3074.11 | 3937.93 | 3937.93
10.5.19 | 101964 | SINAPI | CONCRETAGEM DE PILARES, FCK=25 MPA, COM USO DE JERICAS EM CREMALHEIRA - LANÇAMENTO, ADENSAMENTO E ACABAMENTO. AF_02/2022 | m² | 25.08 | 130.98 | 167.79 | 4208.17 | 24.99% |  | -1401.98 | 28.1% |  | 10.5.19 | 101964 | SINAPI | CONCRETAGEM DE PILARES, FCK=25 MPA, COM USO DE JERICAS EM CREMALHEIRA - LANÇAMENTO, ADENSAMENTO E ACABAMENTO. AF_02/2022 | m² | 25.08 | 174.62 | 223.69 | 5610.15
10.5.20 | 98546 | SINAPI | IMPERMEABILIZAÇÃO DE SUPERFÍCIE COM MANTA ASFÁLTICA, UMA CAMADA, INCLUSIVE APLICAÇÃO DE PRIMER ASFÁLTICO, E=3MM. AF_06/2018 | m² | 25.08 | 98.55 | 126.24 | 3166.1 | 24.99% |  | -1054.86 | 28.1% |  | 10.5.20 | 98546 | SINAPI | IMPERMEABILIZAÇÃO DE SUPERFÍCIE COM MANTA ASFÁLTICA, UMA CAMADA, INCLUSIVE APLICAÇÃO DE PRIMER ASFÁLTICO, E=3MM. AF_06/2018 | m² | 25.08 | 131.38 | 168.3 | 4220.96
[9 empty] | #DIV/0! |  | 0
11 |  |  | INSTALAÇÕES ELÉTRICAS |  |  |  |  | 640054.64 | 24.89% |  | -212124.17 |  |  | 11 |  |  | INSTALAÇÕES ELÉTRICAS |  |  |  |  | 852178.81
11.1 |  |  | QUADROS, DISJUNTORES E DISPOSITIVOS | [5 empty] | #DIV/0! |  | 0 |  |  | 11.1 |  |  | QUADROS, DISJUNTORES E DISPOSITIVOS
11.1.1 | 93653 | SINAPI | DISJUNTOR MONOPOLAR TIPO DIN, CORRENTE NOMINAL DE 10A - FORNECIMENTO E INSTALAÇÃO. AF_10/2020 | UN | 3 | 8.85 | 11.34 | 34.02 | 24.85% |  | -11.25 | 28.1% |  | 11.1.1 | 93653 | SINAPI | DISJUNTOR MONOPOLAR TIPO DIN, CORRENTE NOMINAL DE 10A - FORNECIMENTO E INSTALAÇÃO. AF_10/2020 | UN | 3 | 11.78 | 15.09 | 45.27
11.1.2 | 93654 | SINAPI | DISJUNTOR MONOPOLAR TIPO DIN, CORRENTE NOMINAL DE 16A - FORNECIMENTO E INSTALAÇÃO. AF_10/2020 | UN | 6 | 9.22 | 11.81 | 70.86 | 24.92% |  | -23.52 | 28.09% |  | 11.1.2 | 93654 | SINAPI | DISJUNTOR MONOPOLAR TIPO DIN, CORRENTE NOMINAL DE 16A - FORNECIMENTO E INSTALAÇÃO. AF_10/2020 | UN | 6 | 12.28 | 15.73 | 94.38
11.1.3 | 93655 | SINAPI | DISJUNTOR MONOPOLAR TIPO DIN, CORRENTE NOMINAL DE 20A - FORNECIMENTO E INSTALAÇÃO. AF_10/2020 | UN | 23 | 10.04 | 12.86 | 295.78 | 24.93% |  | -98.21 | 28.12% |  | 11.1.3 | 93655 | SINAPI | DISJUNTOR MONOPOLAR TIPO DIN, CORRENTE NOMINAL DE 20A - FORNECIMENTO E INSTALAÇÃO. AF_10/2020 | UN | 23 | 13.37 | 17.13 | 393.99
11.1.4 | 93656 | SINAPI | DISJUNTOR MONOPOLAR TIPO DIN, CORRENTE NOMINAL DE 25A - FORNECIMENTO E INSTALAÇÃO. AF_10/2020 | UN | 15 | 10.04 | 12.86 | 192.9 | 24.93% |  | -64.05 | 28.12% |  | 11.1.4 | 93656 | SINAPI | DISJUNTOR MONOPOLAR TIPO DIN, CORRENTE NOMINAL DE 25A - FORNECIMENTO E INSTALAÇÃO. AF_10/2020 | UN | 15 | 13.37 | 17.13 | 256.95
11.1.5 | 93657 | SINAPI | DISJUNTOR MONOPOLAR TIPO DIN, CORRENTE NOMINAL DE 32A - FORNECIMENTO E INSTALAÇÃO. AF_10/2020 | UN | 1 | 11 | 14.09 | 14.09 | 24.93% |  | -4.68 | 28.12% |  | 11.1.5 | 93657 | SINAPI | DISJUNTOR MONOPOLAR TIPO DIN, CORRENTE NOMINAL DE 32A - FORNECIMENTO E INSTALAÇÃO. AF_10/2020 | UN | 1 | 14.65 | 18.77 | 18.77
11.1.6 | 93671 | SINAPI | DISJUNTOR TRIPOLAR TIPO DIN, CORRENTE NOMINAL DE 32A - FORNECIMENTO E INSTALAÇÃO. AF_10/2020 | UN | 6 | 60.95 | 78.08 | 468.48 | 24.97% |  | -155.94 | 28.1% |  | 11.1.6 | 93671 | SINAPI | DISJUNTOR TRIPOLAR TIPO DIN, CORRENTE NOMINAL DE 32A - FORNECIMENTO E INSTALAÇÃO. AF_10/2020 | UN | 6 | 81.24 | 104.07 | 624.42
11.1.7 | 93672 | SINAPI | DISJUNTOR TRIPOLAR TIPO DIN, CORRENTE NOMINAL DE 40A - FORNECIMENTO E INSTALAÇÃO. AF_10/2020 | UN | 2 | 65.24 | 83.57 | 167.14 | 24.99% |  | -55.68 | 28.1% |  | 11.1.7 | 93672 | SINAPI | DISJUNTOR TRIPOLAR TIPO DIN, CORRENTE NOMINAL DE 40A - FORNECIMENTO E INSTALAÇÃO. AF_10/2020 | UN | 2 | 86.97 | 111.41 | 222.82
11.1.8 | 93673 | SINAPI | DISJUNTOR TRIPOLAR TIPO DIN, CORRENTE NOMINAL DE 50A - FORNECIMENTO E INSTALAÇÃO. AF_10/2020 | UN | 2 | 70.9 | 90.82 | 181.64 | 24.99% |  | -60.52 | 28.1% |  | 11.1.8 | 93673 | SINAPI | DISJUNTOR TRIPOLAR TIPO DIN, CORRENTE NOMINAL DE 50A - FORNECIMENTO E INSTALAÇÃO. AF_10/2020 | UN | 2 | 94.52 | 121.08 | 242.16
11.1.9 | 101894 | SINAPI | DISJUNTOR TRIPOLAR TIPO DIN, CORRENTE NOMINAL DE 100A - FORNECIMENTO E INSTALAÇÃO. AF_10/2020 | un | 2 | 115.63 | 148.12 | 296.24 | 24.99% |  | -98.72 | 28.1% |  | 11.1.9 | 101894 | SINAPI | DISJUNTOR TRIPOLAR TIPO DIN, CORRENTE NOMINAL DE 100A - FORNECIMENTO E INSTALAÇÃO. AF_10/2020 | un | 2 | 154.16 | 197.48 | 394.96
11.1.10 | 101894 | SINAPI | DISJUNTOR TRIPOLAR TIPO DIN, CORRENTE NOMINAL DE 70A - FORNECIMENTO E INSTALAÇÃO. AF_10/2020 | un | 2 | 115.63 | 148.12 | 296.24 | 24.99% |  | -98.72 | 28.1% |  | 11.1.10 | 101894 | SINAPI | DISJUNTOR TRIPOLAR TIPO DIN, CORRENTE NOMINAL DE 70A - FORNECIMENTO E INSTALAÇÃO. AF_10/2020 | un | 2 | 154.16 | 197.48 | 394.96
11.1.11 | 9934 | ORSE | DISJUNTOR TERMOMAGNETICO TRIPOLAR 175 A, PADRÃO DIN (EUROPEU - LINHA BRANCA), 10KA | un | 1 | 153.09 | 196.11 | 196.11 | 24.99% |  | -65.35 | 28.1% |  | 11.1.11 | 9934 | ORSE | DISJUNTOR TERMOMAGNETICO TRIPOLAR 175 A, PADRÃO DIN (EUROPEU - LINHA BRANCA), 10KA | un | 1 | 204.11 | 261.46 | 261.46
11.1.12 | 101896 | SINAPI | DISJUNTOR TERMOMAGNÉTICO TRIPOLAR , CORRENTE NOMINAL DE 200A - FORNECIMENTO E INSTALAÇÃO. AF_10/2020 | UN | 1 | 484.52 | 620.67 | 620.67 | 25% |  | -206.88 | 28.1% |  | 11.1.12 | 101896 | SINAPI | DISJUNTOR TERMOMAGNÉTICO TRIPOLAR , CORRENTE NOMINAL DE 200A - FORNECIMENTO E INSTALAÇÃO. AF_10/2020 | UN | 1 | 646.02 | 827.55 | 827.55
11.1.13 | 101895 | SINAPI | DISJUNTOR TERMOMAGNÉTICO TRIPOLAR , CORRENTE NOMINAL DE 125A - FORNECIMENTO E INSTALAÇÃO. AF_10/2020 | UN | 2 | 319.61 | 409.42 | 818.84 | 25% |  | -272.94 | 28.1% |  | 11.1.13 | 101895 | SINAPI | DISJUNTOR TERMOMAGNÉTICO TRIPOLAR , CORRENTE NOMINAL DE 125A - FORNECIMENTO E INSTALAÇÃO. AF_10/2020 | UN | 2 | 426.14 | 545.89 | 1091.78
11.1.14 | 9041 | ORSE | Dispositivo de proteção contra surto de tensão DPS 60kA - 275v | un | 24 | 82.46 | 105.63 | 2535.12 | 24.99% |  | -844.56 | 28.1% |  | 11.1.14 | 9041 | ORSE | Dispositivo de proteção contra surto de tensão DPS 60kA - 275v | un | 24 | 109.93 | 140.82 | 3379.68
11.1.15 | 7996 | ORSE | Disjuntor bipolar DR 25 A - Dispositivo residual diferencial, tipo AC, 30MA | un | 8 | 128.88 | 165.1 | 1320.8 | 25% |  | -440.24 | 28.1% |  | 11.1.15 | 7996 | ORSE | Disjuntor bipolar DR 25 A - Dispositivo residual diferencial, tipo AC, 30MA | un | 8 | 171.84 | 220.13 | 1761.04
11.1.16 | 101879 | SINAPI | QUADRO DE DISTRIBUIÇÃO DE ENERGIA EM CHAPA DE AÇO GALVANIZADO, DE EMBUTIR, COM BARRAMENTO TRIFÁSICO, PARA 24 DISJUNTORES DIN 100A - FORNECIMENTO E INSTALAÇÃO. AF_10/2020 | UN | 5 | 521.07 | 667.49 | 3337.45 | 25% |  | -1112.4 | 28.1% |  | 11.1.16 | 101879 | SINAPI | QUADRO DE DISTRIBUIÇÃO DE ENERGIA EM CHAPA DE AÇO GALVANIZADO, DE EMBUTIR, COM BARRAMENTO TRIFÁSICO, PARA 24 DISJUNTORES DIN 100A - FORNECIMENTO E INSTALAÇÃO. AF_10/2020 | UN | 5 | 694.75 | 889.97 | 4449.85
11.1.17 | 101880 | SINAPI | QUADRO DE DISTRIBUIÇÃO DE ENERGIA EM CHAPA DE AÇO GALVANIZADO, DE EMBUTIR, COM BARRAMENTO TRIFÁSICO, PARA 30 DISJUNTORES DIN 150A - FORNECIMENTO E INSTALAÇÃO. AF_10/2020 | UN | 1 | 599.56 | 768.04 | 768.04 | 25% |  | -255.97 | 28.1% |  | 11.1.17 | 101880 | SINAPI | QUADRO DE DISTRIBUIÇÃO DE ENERGIA EM CHAPA DE AÇO GALVANIZADO, DE EMBUTIR, COM BARRAMENTO TRIFÁSICO, PARA 30 DISJUNTORES DIN 150A - FORNECIMENTO E INSTALAÇÃO. AF_10/2020 | UN | 1 | 799.38 | 1024.01 | 1024.01
11.1.18 | 12233 | ORSE | Quadro de distribuição de embutir, em chapa de aço, para até 70 disjuntores, com barramento, padrão DIN, exclusive disjuntores | un | 1 | 2340.04 | 2997.59 | 2997.59 | 25% |  | -999.19 | 28.1% |  | 11.1.18 | 12233 | ORSE | Quadro de distribuição de embutir, em chapa de aço, para até 70 disjuntores, com barramento, padrão DIN, exclusive disjuntores | un | 1 | 3120.05 | 3996.78 | 3996.78
11.2 |  |  | CABOS | [5 empty] | #DIV/0! |  | 0 |  |  | 11.2 |  |  | CABOS
11.2.1 | 91926 | SINAPI | CABO DE COBRE FLEXÍVEL ISOLADO, 2,5 MM², ANTI-CHAMA 450/750 V, PARA CIRCUITOS TERMINAIS - FORNECIMENTO E INSTALAÇÃO. AF_12/2015 | M | 13000 | 2.91 | 3.73 | 48490 | 24.49% |  | -15730 | 27.98% | BDD | 11.2.1 | 91926 | SINAPI | CABO DE COBRE FLEXÍVEL ISOLADO, 2,5 MM², ANTI-CHAMA 450/750 V, PARA CIRCUITOS TERMINAIS - FORNECIMENTO E INSTALAÇÃO. AF_12/2015 | M | 13000 | 3.86 | 4.94 | 64220
11.2.2 | 91928 | SINAPI | CABO DE COBRE FLEXÍVEL ISOLADO, 4 MM², ANTI-CHAMA 450/750 V, PARA CIRCUITOS TERMINAIS - FORNECIMENTO E INSTALAÇÃO. AF_12/2015 | M | 1100 | 4.54 | 5.82 | 6402 | 24.51% |  | -2079 | 28.07% |  | 11.2.2 | 91928 | SINAPI | CABO DE COBRE FLEXÍVEL ISOLADO, 4 MM², ANTI-CHAMA 450/750 V, PARA CIRCUITOS TERMINAIS - FORNECIMENTO E INSTALAÇÃO. AF_12/2015 | M | 1100 | 6.02 | 7.71 | 8481
11.2.3 | 91930 | SINAPI | CABO DE COBRE FLEXÍVEL ISOLADO, 6 MM², ANTI-CHAMA 450/750 V, PARA CIRCUITOS TERMINAIS - FORNECIMENTO E INSTALAÇÃO. AF_12/2015 | M | 750 | 6.35 | 8.13 | 6097.5 | 24.86% |  | -2017.5 | 28.05% |  | 11.2.3 | 91930 | SINAPI | CABO DE COBRE FLEXÍVEL ISOLADO, 6 MM², ANTI-CHAMA 450/750 V, PARA CIRCUITOS TERMINAIS - FORNECIMENTO E INSTALAÇÃO. AF_12/2015 | M | 750 | 8.45 | 10.82 | 8115
11.2.4 | 92982 | SINAPI | CABO DE COBRE FLEXÍVEL ISOLADO, 16 MM², ANTI-CHAMA 0,6/1,0 KV, PARA DISTRIBUIÇÃO - FORNECIMENTO E INSTALAÇÃO. AF_12/2015 | M | 362 | 11.9 | 15.24 | 5516.88 | 24.89% |  | -1828.1 | 28.09% |  | 11.2.4 | 92982 | SINAPI | CABO DE COBRE FLEXÍVEL ISOLADO, 16 MM², ANTI-CHAMA 0,6/1,0 KV, PARA DISTRIBUIÇÃO - FORNECIMENTO E INSTALAÇÃO. AF_12/2015 | M | 362 | 15.84 | 20.29 | 7344.98
11.2.4 | 91931 | SINAPI | CABO DE COBRE FLEXÍVEL ISOLADO, 6 MM², ANTI-CHAMA 0,6/1,0 KV, PARA CIRCUITOS TERMINAIS - FORNECIMENTO E INSTALAÇÃO. AF_12/2015 | M | 1030 | 6.89 | 8.83 | 9094.9 | 24.72% |  | -2987 | 28.06% |  | 11.2.4 | 91931 | SINAPI | CABO DE COBRE FLEXÍVEL ISOLADO, 6 MM², ANTI-CHAMA 0,6/1,0 KV, PARA CIRCUITOS TERMINAIS - FORNECIMENTO E INSTALAÇÃO. AF_12/2015 | M | 1030 | 9.16 | 11.73 | 12081.9
11.2.5 | 91933 | SINAPI | CABO DE COBRE FLEXÍVEL ISOLADO, 10 MM², ANTI-CHAMA 0,6/1,0 KV, PARA CIRCUITOS TERMINAIS - FORNECIMENTO E INSTALAÇÃO. AF_12/2015 | M | 510 | 11.04 | 14.14 | 7211.4 | 24.91% |  | -2391.9 | 28.1% |  | 11.2.5 | 91933 | SINAPI | CABO DE COBRE FLEXÍVEL ISOLADO, 10 MM², ANTI-CHAMA 0,6/1,0 KV, PARA CIRCUITOS TERMINAIS - FORNECIMENTO E INSTALAÇÃO. AF_12/2015 | M | 510 | 14.7 | 18.83 | 9603.3
11.2.6 | 101562 | SINAPI | CABO DE COBRE FLEXÍVEL ISOLADO, 25 MM², 0,6/1,0 KV, PARA REDE AÉREA DE DISTRIBUIÇÃO DE ENERGIA ELÉTRICA DE BAIXA TENSÃO - FORNECIMENTO E INSTALAÇÃO. AF_07/2020 | M | 490 | 18.05 | 23.12 | 11328.8 | 25.01% |  | -3777.9 | 28.08% |  | 11.2.6 | 101562 | SINAPI | CABO DE COBRE FLEXÍVEL ISOLADO, 25 MM², 0,6/1,0 KV, PARA REDE AÉREA DE DISTRIBUIÇÃO DE ENERGIA ELÉTRICA DE BAIXA TENSÃO - FORNECIMENTO E INSTALAÇÃO. AF_07/2020 | M | 490 | 24.07 | 30.83 | 15106.7
11.2.7 | 101563 | SINAPI | CABO DE COBRE FLEXÍVEL ISOLADO, 35 MM², 0,6/1,0 KV, PARA REDE AÉREA DE DISTRIBUIÇÃO DE ENERGIA ELÉTRICA DE BAIXA TENSÃO - FORNECIMENTO E INSTALAÇÃO. AF_07/2020 | M | 539 | 25.49 | 32.65 | 17598.35 | 25.01% |  | -5869.71 | 28.1% |  | 11.2.7 | 101563 | SINAPI | CABO DE COBRE FLEXÍVEL ISOLADO, 35 MM², 0,6/1,0 KV, PARA REDE AÉREA DE DISTRIBUIÇÃO DE ENERGIA ELÉTRICA DE BAIXA TENSÃO - FORNECIMENTO E INSTALAÇÃO. AF_07/2020 | M | 539 | 33.99 | 43.54 | 23468.06
11.2.8 | 101564 | SINAPI | CABO DE COBRE FLEXÍVEL ISOLADO, 50 MM², 0,6/1,0 KV, PARA REDE AÉREA DE DISTRIBUIÇÃO DE ENERGIA ELÉTRICA DE BAIXA TENSÃO - FORNECIMENTO E INSTALAÇÃO. AF_07/2020 | M | 264 | 37.67 | 48.26 | 12740.64 | 25.02% |  | -4250.4 | 28.11% |  | 11.2.8 | 101564 | SINAPI | CABO DE COBRE FLEXÍVEL ISOLADO, 50 MM², 0,6/1,0 KV, PARA REDE AÉREA DE DISTRIBUIÇÃO DE ENERGIA ELÉTRICA DE BAIXA TENSÃO - FORNECIMENTO E INSTALAÇÃO. AF_07/2020 | M | 264 | 50.24 | 64.36 | 16991.04
11.2.9 | 101565 | SINAPI | CABO DE COBRE FLEXÍVEL ISOLADO, 70 MM², 0,6/1,0 KV, PARA REDE AÉREA DE DISTRIBUIÇÃO DE ENERGIA ELÉTRICA DE BAIXA TENSÃO - FORNECIMENTO E INSTALAÇÃO. AF_07/2020 | M | 1250 | 52.7 | 67.51 | 84387.5 | 24.99% |  | -28112.5 | 28.1% |  | 11.2.9 | 101565 | SINAPI | CABO DE COBRE FLEXÍVEL ISOLADO, 70 MM², 0,6/1,0 KV, PARA REDE AÉREA DE DISTRIBUIÇÃO DE ENERGIA ELÉTRICA DE BAIXA TENSÃO - FORNECIMENTO E INSTALAÇÃO. AF_07/2020 | M | 1250 | 70.26 | 90 | 112500
11.2.10 | 7925 | ORSE | Terminal de compressão para cabo de 6 mm2 - fornecimento e instalação | un | 9 | 2.04 | 2.61 | 23.49 | 24.78% |  | -7.74 | 28.04% |  | 11.2.10 | 7925 | ORSE | Terminal de compressão para cabo de 6 mm2 - fornecimento e instalação | un | 9 | 2.71 | 3.47 | 31.23
11.2.11 | 7926 | ORSE | Terminal de compressão para cabo de 10 mm2 - fornecimento e instalação | un | 3 | 2.14 | 2.74 | 8.22 | 24.93% |  | -2.73 | 28.07% |  | 11.2.11 | 7926 | ORSE | Terminal de compressão para cabo de 10 mm2 - fornecimento e instalação | un | 3 | 2.85 | 3.65 | 10.95
11.2.12 | 7927 | ORSE | Terminal de compressão para cabo de 16 mm2 - fornecimento e instalação | un | 2 | 2.42 | 3.1 | 6.2 | 24.76% |  | -2.04 | 27.95% | BDD | 11.2.12 | 7927 | ORSE | Terminal de compressão para cabo de 16 mm2 - fornecimento e instalação | un | 2 | 3.22 | 4.12 | 8.24
11.2.13 | 7922 | ORSE | Terminal de compressão para cabo de 25 mm2 - fornecimento e instalação | un | 2 | 3.23 | 4.14 | 8.28 | 24.86% |  | -2.74 | 28.14% |  | 11.2.13 | 7922 | ORSE | Terminal de compressão para cabo de 25 mm2 - fornecimento e instalação | un | 2 | 4.3 | 5.51 | 11.02
11.2.14 | 7928 | ORSE | Terminal de compressão para cabo de 35 mm2 - fornecimento e instalação | un | 2 | 3.65 | 4.68 | 9.36 | 25% |  | -3.12 | 28.13% |  | 11.2.14 | 7928 | ORSE | Terminal de compressão para cabo de 35 mm2 - fornecimento e instalação | un | 2 | 4.87 | 6.24 | 12.48
11.2.15 | 7923 | ORSE | Terminal de compressão para cabo de 50 mm2 - fornecimento e instalação | un | 2 | 5.47 | 7.01 | 14.02 | 25.03% |  | -4.68 | 28.08% |  | 11.2.15 | 7923 | ORSE | Terminal de compressão para cabo de 50 mm2 - fornecimento e instalação | un | 2 | 7.3 | 9.35 | 18.7
11.2.16 | 7929 | ORSE | Terminal de compressão para cabo de 70 mm2 - fornecimento e instalação | un | 2 | 6.8 | 8.71 | 17.42 | 24.85% |  | -5.76 | 28.07% |  | 11.2.16 | 7929 | ORSE | Terminal de compressão para cabo de 70 mm2 - fornecimento e instalação | un | 2 | 9.05 | 11.59 | 23.18
11.3 |  |  | ELETRODUTOS, CALHAS E ACESSÓRIOS | [5 empty] | #DIV/0! |  | 0 |  |  | 11.3 |  |  | ELETRODUTOS, CALHAS E ACESSÓRIOS
11.3.1 | 91862 | SINAPI | ELETRODUTO RÍGIDO ROSCÁVEL, PVC, DN 20 MM (1/2"), PARA CIRCUITOS TERMINAIS, INSTALADO EM FORRO - FORNECIMENTO E INSTALAÇÃO. AF_12/2015 | M | 32 | 6.22 | 7.97 | 255.04 | 24.95% |  | -84.8 | 28.11% |  | 11.3.1 | 91862 | SINAPI | ELETRODUTO RÍGIDO ROSCÁVEL, PVC, DN 20 MM (1/2"), PARA CIRCUITOS TERMINAIS, INSTALADO EM FORRO - FORNECIMENTO E INSTALAÇÃO. AF_12/2015 | M | 32 | 8.29 | 10.62 | 339.84
11.3.2 | 91863 | SINAPI | ELETRODUTO RÍGIDO ROSCÁVEL, PVC, DN 25 MM (3/4"), PARA CIRCUITOS TERMINAIS, INSTALADO EM FORRO - FORNECIMENTO E INSTALAÇÃO. AF_12/2015 | M | 2600 | 7.39 | 9.47 | 24622 | 25.02% |  | -8216 | 28.09% |  | 11.3.2 | 91863 | SINAPI | ELETRODUTO RÍGIDO ROSCÁVEL, PVC, DN 25 MM (3/4"), PARA CIRCUITOS TERMINAIS, INSTALADO EM FORRO - FORNECIMENTO E INSTALAÇÃO. AF_12/2015 | M | 2600 | 9.86 | 12.63 | 32838
11.3.3 | 91864 | SINAPI | ELETRODUTO RÍGIDO ROSCÁVEL, PVC, DN 32 MM (1"), PARA CIRCUITOS TERMINAIS, INSTALADO EM FORRO - FORNECIMENTO E INSTALAÇÃO. AF_12/2015 | M | 150 | 10.15 | 13 | 1950 | 25.03% |  | -651 | 28.06% |  | 11.3.3 | 91864 | SINAPI | ELETRODUTO RÍGIDO ROSCÁVEL, PVC, DN 32 MM (1"), PARA CIRCUITOS TERMINAIS, INSTALADO EM FORRO - FORNECIMENTO E INSTALAÇÃO. AF_12/2015 | M | 150 | 13.54 | 17.34 | 2601
11.3.4 | 91865 | SINAPI | ELETRODUTO RÍGIDO ROSCÁVEL, PVC, DN 40 MM (1 1/4"), PARA CIRCUITOS TERMINAIS, INSTALADO EM FORRO - FORNECIMENTO E INSTALAÇÃO. AF_12/2015 | M | 55 | 12.83 | 16.44 | 904.2 | 24.97% |  | -300.85 | 28.13% |  | 11.3.4 | 91865 | SINAPI | ELETRODUTO RÍGIDO ROSCÁVEL, PVC, DN 40 MM (1 1/4"), PARA CIRCUITOS TERMINAIS, INSTALADO EM FORRO - FORNECIMENTO E INSTALAÇÃO. AF_12/2015 | M | 55 | 17.1 | 21.91 | 1205.05
11.3.5 | 93009 | SINAPI | ELETRODUTO RÍGIDO ROSCÁVEL, PVC, DN 60 MM (2"), PARA REDE ENTERRADA DE DISTRIBUIÇÃO DE ENERGIA ELÉTRICA - FORNECIMENTO E INSTALAÇÃO. AF_12/2021 | M | 90 | 19.33 | 24.76 | 2228.4 | 25.02% |  | -743.4 | 28.08% |  | 11.3.5 | 93009 | SINAPI | ELETRODUTO RÍGIDO ROSCÁVEL, PVC, DN 60 MM (2"), PARA REDE ENTERRADA DE DISTRIBUIÇÃO DE ENERGIA ELÉTRICA - FORNECIMENTO E INSTALAÇÃO. AF_12/2021 | M | 90 | 25.78 | 33.02 | 2971.8
11.3.6 | 93012 | SINAPI | ELETRODUTO RÍGIDO ROSCÁVEL, PVC, DN 110 MM (4"), PARA REDE ENTERRADA DE DISTRIBUIÇÃO DE ENERGIA ELÉTRICA - FORNECIMENTO E INSTALAÇÃO. AF_12/2021 | M | 606 | 50.99 | 65.32 | 39583.92 | 25.01% |  | -13204.74 | 28.1% |  | 11.3.6 | 93012 | SINAPI | ELETRODUTO RÍGIDO ROSCÁVEL, PVC, DN 110 MM (4"), PARA REDE ENTERRADA DE DISTRIBUIÇÃO DE ENERGIA ELÉTRICA - FORNECIMENTO E INSTALAÇÃO. AF_12/2021 | M | 606 | 68 | 87.11 | 52788.66
11.3.7 | 12472 | ORSE | Fornecimento e instalação de eletrocalha lisa, galvanizada à fogo,150 x 150 x 3000 mm (ref. mopa ou similar) | un | 150 | 247.07 | 316.5 | 47475 | 25.01% |  | -15829.5 | 28.1% |  | 11.3.7 | 12472 | ORSE | Fornecimento e instalação de eletrocalha lisa, galvanizada à fogo,150 x 150 x 3000 mm (ref. mopa ou similar) | un | 150 | 329.45 | 422.03 | 63304.5
11.3.8 | 91875 | SINAPI | LUVA PARA ELETRODUTO, PVC, ROSCÁVEL, DN 25 MM (3/4"), PARA CIRCUITOS TERMINAIS, INSTALADA EM FORRO - FORNECIMENTO E INSTALAÇÃO. AF_12/2015 | UN | 278 | 4.96 | 6.35 | 1765.3 | 25.03% |  | -589.36 | 28.14% |  | 11.3.8 | 91875 | SINAPI | LUVA PARA ELETRODUTO, PVC, ROSCÁVEL, DN 25 MM (3/4"), PARA CIRCUITOS TERMINAIS, INSTALADA EM FORRO - FORNECIMENTO E INSTALAÇÃO. AF_12/2015 | UN | 278 | 6.61 | 8.47 | 2354.66
11.3.9 | 91876 | SINAPI | LUVA PARA ELETRODUTO, PVC, ROSCÁVEL, DN 32 MM (1"), PARA CIRCUITOS TERMINAIS, INSTALADA EM FORRO - FORNECIMENTO E INSTALAÇÃO. AF_12/2015 | UN | 19 | 5.99 | 7.67 | 145.73 | 24.88% |  | -48.26 | 28.11% |  | 11.3.9 | 91876 | SINAPI | LUVA PARA ELETRODUTO, PVC, ROSCÁVEL, DN 32 MM (1"), PARA CIRCUITOS TERMINAIS, INSTALADA EM FORRO - FORNECIMENTO E INSTALAÇÃO. AF_12/2015 | UN | 19 | 7.97 | 10.21 | 193.99
11.3.10 | 91877 | SINAPI | LUVA PARA ELETRODUTO, PVC, ROSCÁVEL, DN 40 MM (1 1/4"), PARA CIRCUITOS TERMINAIS, INSTALADA EM FORRO - FORNECIMENTO E INSTALAÇÃO. AF_12/2015 | UN | 5 | 7.42 | 9.51 | 47.55 | 24.88% |  | -15.75 | 28.14% |  | 11.3.10 | 91877 | SINAPI | LUVA PARA ELETRODUTO, PVC, ROSCÁVEL, DN 40 MM (1 1/4"), PARA CIRCUITOS TERMINAIS, INSTALADA EM FORRO - FORNECIMENTO E INSTALAÇÃO. AF_12/2015 | UN | 5 | 9.88 | 12.66 | 63.3
11.3.11 | 93013 | SINAPI | LUVA PARA ELETRODUTO, PVC, ROSCÁVEL, DN 50 MM (1 1/2"), PARA REDE ENTERRADA DE DISTRIBUIÇÃO DE ENERGIA ELÉTRICA - FORNECIMENTO E INSTALAÇÃO. AF_12/2021 | UN | 3 | 9.26 | 11.86 | 35.58 | 24.89% |  | -11.79 | 28.06% |  | 11.3.11 | 93013 | SINAPI | LUVA PARA ELETRODUTO, PVC, ROSCÁVEL, DN 50 MM (1 1/2"), PARA REDE ENTERRADA DE DISTRIBUIÇÃO DE ENERGIA ELÉTRICA - FORNECIMENTO E INSTALAÇÃO. AF_12/2021 | UN | 3 | 12.33 | 15.79 | 47.37
11.3.12 | 93014 | SINAPI | LUVA PARA ELETRODUTO, PVC, ROSCÁVEL, DN 60 MM (2"), PARA REDE ENTERRADA DE DISTRIBUIÇÃO DE ENERGIA ELÉTRICA - FORNECIMENTO E INSTALAÇÃO. AF_12/2021 | UN | 15 | 11.38 | 14.58 | 218.7 | 24.92% |  | -72.6 | 28.1% |  | 11.3.12 | 93014 | SINAPI | LUVA PARA ELETRODUTO, PVC, ROSCÁVEL, DN 60 MM (2"), PARA REDE ENTERRADA DE DISTRIBUIÇÃO DE ENERGIA ELÉTRICA - FORNECIMENTO E INSTALAÇÃO. AF_12/2021 | UN | 15 | 15.16 | 19.42 | 291.3
11.3.13 | 93017 | SINAPI | LUVA PARA ELETRODUTO, PVC, ROSCÁVEL, DN 110 MM (4"), PARA REDE ENTERRADA DE DISTRIBUIÇÃO DE ENERGIA ELÉTRICA - FORNECIMENTO E INSTALAÇÃO. AF_12/2021 | UN | 100 | 31.82 | 40.76 | 4076 | 25% |  | -1359 | 28.09% |  | 11.3.13 | 93017 | SINAPI | LUVA PARA ELETRODUTO, PVC, ROSCÁVEL, DN 110 MM (4"), PARA REDE ENTERRADA DE DISTRIBUIÇÃO DE ENERGIA ELÉTRICA - FORNECIMENTO E INSTALAÇÃO. AF_12/2021 | UN | 100 | 42.43 | 54.35 | 5435
11.4 |  |  | INTERRUPTORES, TOMADAS E ACESSÓRIOS | [5 empty] | #DIV/0! |  | 0 |  |  | 11.4 |  |  | INTERRUPTORES, TOMADAS E ACESSÓRIOS
11.4.1 | 91955 | SINAPI | INTERRUPTOR PARALELO (1 MÓDULO), 10A/250V, INCLUINDO SUPORTE E PLACA - FORNECIMENTO E INSTALAÇÃO. AF_12/2015 | UN | 2 | 24.12 | 30.9 | 61.8 | 25% |  | -20.6 | 28.11% |  | 11.4.1 | 91955 | SINAPI | INTERRUPTOR PARALELO (1 MÓDULO), 10A/250V, INCLUINDO SUPORTE E PLACA - FORNECIMENTO E INSTALAÇÃO. AF_12/2015 | UN | 2 | 32.16 | 41.2 | 82.4
11.4.2 | 91953 | SINAPI | INTERRUPTOR SIMPLES (1 MÓDULO), 10A/250V, INCLUINDO SUPORTE E PLACA - FORNECIMENTO E INSTALAÇÃO. AF_12/2015 | UN | 35 | 19.89 | 25.48 | 891.8 | 24.99% |  | -297.15 | 28.09% |  | 11.4.2 | 91953 | SINAPI | INTERRUPTOR SIMPLES (1 MÓDULO), 10A/250V, INCLUINDO SUPORTE E PLACA - FORNECIMENTO E INSTALAÇÃO. AF_12/2015 | UN | 35 | 26.52 | 33.97 | 1188.95
11.4.3 | 91959 | SINAPI | INTERRUPTOR SIMPLES (2 MÓDULOS), 10A/250V, INCLUINDO SUPORTE E PLACA - FORNECIMENTO E INSTALAÇÃO. AF_12/2015 | UN | 5 | 30.52 | 39.1 | 195.5 | 25.01% |  | -65.2 | 28.11% |  | 11.4.3 | 91959 | SINAPI | INTERRUPTOR SIMPLES (2 MÓDULOS), 10A/250V, INCLUINDO SUPORTE E PLACA - FORNECIMENTO E INSTALAÇÃO. AF_12/2015 | UN | 5 | 40.7 | 52.14 | 260.7
11.4.4 | 91967 | SINAPI | INTERRUPTOR SIMPLES (3 MÓDULOS), 10A/250V, INCLUINDO SUPORTE E PLACA - FORNECIMENTO E INSTALAÇÃO. AF_12/2015 | UN | 2 | 41.17 | 52.74 | 105.48 | 24.99% |  | -35.14 | 28.09% |  | 11.4.4 | 91967 | SINAPI | INTERRUPTOR SIMPLES (3 MÓDULOS), 10A/250V, INCLUINDO SUPORTE E PLACA - FORNECIMENTO E INSTALAÇÃO. AF_12/2015 | UN | 2 | 54.89 | 70.31 | 140.62
11.4.5 | 9545 | ORSE | Tomada 4p + t, blindada, de sobrepor, 16A - 220v | un | 6 | 35.58 | 45.58 | 273.48 | 25% |  | -91.14 | 28.1% |  | 11.4.5 | 9545 | ORSE | Tomada 4p + t, blindada, de sobrepor, 16A - 220v | un | 6 | 47.44 | 60.77 | 364.62
11.4.5 | 92000 | SINAPI | TOMADA BAIXA DE EMBUTIR (1 MÓDULO), 2P+T 10 A, INCLUINDO SUPORTE E PLACA - FORNECIMENTO E INSTALAÇÃO. AF_12/2015 | UN | 274 | 20.95 | 26.84 | 7354.16 | 25.01% |  | -2452.3 | 28.1% |  | 11.4.5 | 92000 | SINAPI | TOMADA BAIXA DE EMBUTIR (1 MÓDULO), 2P+T 10 A, INCLUINDO SUPORTE E PLACA - FORNECIMENTO E INSTALAÇÃO. AF_12/2015 | UN | 274 | 27.94 | 35.79 | 9806.46
11.4.6 | 97598 | SINAPI | SENSOR DE PRESENÇA SEM FOTOCÉLULA, FIXAÇÃO EM TETO - FORNECIMENTO E INSTALAÇÃO. AF_02/2020 | UN | 8 | 46.44 | 59.49 | 475.92 | 25.03% |  | -158.88 | 28.11% |  | 11.4.6 | 97598 | SINAPI | SENSOR DE PRESENÇA SEM FOTOCÉLULA, FIXAÇÃO EM TETO - FORNECIMENTO E INSTALAÇÃO. AF_02/2020 | UN | 8 | 61.94 | 79.35 | 634.8
11.5 |  |  | LUMINÁRIAS | [5 empty] | #DIV/0! |  | 0 |  |  | 11.5 |  |  | LUMINÁRIAS
11.5.1 | 980 | PRÓPRIO | LUMINÁRIA DE EMBUTIR COM ALETAS PARA LÂMPADA EM TUBO LED 2 X 20 W, COMPLETA, INCLUSIVE LÂMPADAS | UND | 156 | 180.31 | 230.98 | 36032.88 | 25.01% |  | -12015.12 | 28.1% |  | 11.5.1 | 980 | PRÓPRIO | LUMINÁRIA DE EMBUTIR COM ALETAS PARA LÂMPADA EM TUBO LED 2 X 20 W, COMPLETA, INCLUSIVE LÂMPADAS | UND | 156 | 240.44 | 308 | 48048
11.5.2 | 981 | PRÓPRIO | LUMINÁRIA DE EMBUTIR COM ALETAS PARA LÂMPADA TUBO LED 20 W, COMPLETA, INCLUSIVE LÂMPADAS | UND | 15 | 56.3 | 72.12 | 1081.8 | 25.02% |  | -361.05 | 28.1% |  | 11.5.2 | 981 | PRÓPRIO | LUMINÁRIA DE EMBUTIR COM ALETAS PARA LÂMPADA TUBO LED 20 W, COMPLETA, INCLUSIVE LÂMPADAS | UND | 15 | 75.09 | 96.19 | 1442.85
11.5.3 | 982 | PRÓPRIO | LUMINÁRIA TIPO ARANDELA 15 W EM ALUMINIO ESCOVADO, LINHA DECORATTA, MAGILUZ OU SIMILAR, INCLUSIVE LÂMPADA | UND | 30 | 89.08 | 114.11 | 3423.3 | 25.03% |  | -1142.7 | 28.1% |  | 11.5.3 | 982 | PRÓPRIO | LUMINÁRIA TIPO ARANDELA 15 W EM ALUMINIO ESCOVADO, LINHA DECORATTA, MAGILUZ OU SIMILAR, INCLUSIVE LÂMPADA | UND | 30 | 118.81 | 152.2 | 4566
11.5.6 | 12807 | ORSE | REFLETOR SLIM LED 50W DE POTÊNCIA, BRANCO FRIO, 6500K, AUTOVOLT, MARCA G-LIGHT OU SIMILAR | UND | 10 | 71.77 | 91.94 | 919.4 | 25.01% |  | -306.6 | 28.1% |  | 11.5.6 | 12807 | ORSE | REFLETOR SLIM LED 50W DE POTÊNCIA, BRANCO FRIO, 6500K, AUTOVOLT, MARCA G-LIGHT OU SIMILAR | UND | 10 | 95.71 | 122.6 | 1226
11.5.7 | 9629 | ORSE | Luminária tipo balizador para ambiente aberto, corpo em alumínio pintado, difusor em vidro plano fosco, ref. F-5023/M da Projeto ou similar | un | 14 | 170.12 | 217.92 | 3050.88 | 25.01% |  | -1017.66 | 28.1% |  | 11.5.7 | 9629 | ORSE | Luminária tipo balizador para ambiente aberto, corpo em alumínio pintado, difusor em vidro plano fosco, ref. F-5023/M da Projeto ou similar | un | 14 | 226.86 | 290.61 | 4068.54
11.5.8 | 10362 | ORSE | POSTE DECORATIVO COM 02 PÉTALAS, EM AÇO GALVANIZADO COM DIFUSOR EM VIDRO TRANSPARENTE TEMPERADO, 3,00M, INCLUSIVE 2 LÂMPADAS LED 100W | und | 17 | 1534.65 | 1965.89 | 33420.13 | 25% |  | -11140.44 | 28.1% |  | 11.5.8 | 10362 | ORSE | POSTE DECORATIVO COM 02 PÉTALAS, EM AÇO GALVANIZADO COM DIFUSOR EM VIDRO TRANSPARENTE TEMPERADO, 3,00M, INCLUSIVE 2 LÂMPADAS LED 100W | und | 17 | 2046.22 | 2621.21 | 44560.57
11.6 |  |  | CAIXAS DE PASSAGEM | [5 empty] | #DIV/0! |  | 0 |  |  | 11.6 |  |  | CAIXAS DE PASSAGEM
11.6.1 | 91941 | SINAPI | CAIXA RETANGULAR 4" X 2" BAIXA (0,30 M DO PISO), PVC, INSTALADA EM PAREDE - FORNECIMENTO E INSTALAÇÃO. AF_12/2015 | UN | 330 | 7.07 | 9.06 | 2989.8 | 25.06% |  | -999.9 | 28.07% |  | 11.6.1 | 91941 | SINAPI | CAIXA RETANGULAR 4" X 2" BAIXA (0,30 M DO PISO), PVC, INSTALADA EM PAREDE - FORNECIMENTO E INSTALAÇÃO. AF_12/2015 | UN | 330 | 9.44 | 12.09 | 3989.7
11.6.3 | 91936 | SINAPI | CAIXA OCTOGONAL 4" X 4", PVC, INSTALADA EM LAJE - FORNECIMENTO E INSTALAÇÃO. AF_12/2015 | UN | 366 | 10.98 | 14.07 | 5149.62 | 25.04% |  | -1720.2 | 28.12% |  | 11.6.3 | 91936 | SINAPI | CAIXA OCTOGONAL 4" X 4", PVC, INSTALADA EM LAJE - FORNECIMENTO E INSTALAÇÃO. AF_12/2015 | UN | 366 | 14.65 | 18.77 | 6869.82
11.6.4 | 97887 | SINAPI | CAIXA ENTERRADA ELÉTRICA RETANGULAR, EM ALVENARIA COM TIJOLOS CERÂMICOS MACIÇOS, FUNDO COM BRITA, DIMENSÕES INTERNAS: 0,4X0,4X0,4 M. AF_12/2020 | UN | 10 | 169.12 | 216.64 | 2166.4 | 31.84% |  | -1012.1 | 28.1% |  | 11.6.4 | 97887 | SINAPI | CAIXA ENTERRADA ELÉTRICA RETANGULAR, EM ALVENARIA COM TIJOLOS CERÂMICOS MACIÇOS, FUNDO COM BRITA, DIMENSÕES INTERNAS: 0,4X0,4X0,4 M. AF_12/2020 | UN | 10 | 248.13 | 317.85 | 3178.5
11.6.5 | 97886 | SINAPI | CAIXA ENTERRADA ELÉTRICA RETANGULAR, EM ALVENARIA COM TIJOLOS CERÂMICOS MACIÇOS, FUNDO COM BRITA, DIMENSÕES INTERNAS: 0,3X0,3X0,3 M. AF_12/2020 | UN | 33 | 135.99 | 174.2 | 5748.6 | 14.04% |  | -938.85 | 28.1% |  | 11.6.5 | 97886 | SINAPI | CAIXA ENTERRADA ELÉTRICA RETANGULAR, EM ALVENARIA COM TIJOLOS CERÂMICOS MACIÇOS, FUNDO COM BRITA, DIMENSÕES INTERNAS: 0,3X0,3X0,3 M. AF_12/2020 | UN | 33 | 158.2 | 202.65 | 6687.45
11.7 |  |  | SUBESTAÇÃO | [5 empty] | #DIV/0! |  | 0 |  |  | 11.7 |  |  | SUBESTAÇÃO
11.7.1 | 101553 | SINAPI | ALÇA PREFORMADA DE DISTRIBUIÇÃO, EM AÇO GALVANIZADO, AWG 1 - FORNECIMENTO E INSTALAÇÃO. AF_07/2020 | un | 2 | 11.36 | 14.55 | 29.1 | 25.08% |  | -9.74 | 28.1% |  | 11.7.1 | 101553 | SINAPI | ALÇA PREFORMADA DE DISTRIBUIÇÃO, EM AÇO GALVANIZADO, AWG 1 - FORNECIMENTO E INSTALAÇÃO. AF_07/2020 | un | 2 | 15.16 | 19.42 | 38.84
11.7.2 | 43130 | SINAPI | ARAME GALVANIZADO 12 BWG, D = 2,76 MM (0,048 KG/M) OU 14 BWG, D = 2,11 MM (0,026 KG/M) | kg | 2 | 16.64 | 21.32 | 42.64 | 24.96% |  | -14.18 | 28.09% |  | 11.7.2 | 43130 | SINAPI | ARAME GALVANIZADO 12 BWG, D = 2,76 MM (0,048 KG/M) OU 14 BWG, D = 2,11 MM (0,026 KG/M) | kg | 2 | 22.18 | 28.41 | 56.82
11.7.3 | 379 | SINAPI | ARRUELA QUADRADA EM ACO GALVANIZADO, DIMENSAO = 38 MM, ESPESSURA = 3MM, DIAMETRO DO FURO= 18 MM | un | 20 | 1.18 | 1.51 | 30.2 | 24.88% |  | -10 | 28.03% |  | 11.7.3 | 379 | SINAPI | ARRUELA QUADRADA EM ACO GALVANIZADO, DIMENSAO = 38 MM, ESPESSURA = 3MM, DIAMETRO DO FURO= 18 MM | un | 20 | 1.57 | 2.01 | 40.2
11.7.4 | 961 | PRÓPRIO | BRAÇO TIPO C 15KV | UND | 1 | 184.59 | 236.46 | 236.46 | 25.01% |  | -78.85 | 28.1% |  | 11.7.4 | 961 | PRÓPRIO | BRAÇO TIPO C 15KV | UND | 1 | 246.14 | 315.31 | 315.31
11.7.5 | 96977 | SINAPI | CORDOALHA DE COBRE NU 50 MM², ENTERRADA, SEM ISOLADOR - FORNECIMENTO E INSTALAÇÃO. AF_12/2017 | M | 6 | 42.85 | 54.89 | 329.34 | 25.02% |  | -109.92 | 28.1% |  | 11.7.5 | 96977 | SINAPI | CORDOALHA DE COBRE NU 50 MM², ENTERRADA, SEM ISOLADOR - FORNECIMENTO E INSTALAÇÃO. AF_12/2017 | M | 6 | 57.15 | 73.21 | 439.26
11.7.6 | 92990 | SINAPI | CABO DE COBRE FLEXÍVEL ISOLADO, 70 MM², ANTI-CHAMA 0,6/1,0 KV, PARA REDE ENTERRADA DE DISTRIBUIÇÃO DE ENERGIA ELÉTRICA - FORNECIMENTO E INSTALAÇÃO. AF_12/2021 | M | 36 | 54.44 | 69.74 | 2510.64 | 24.99% |  | -836.28 | 28.09% |  | 11.7.6 | 92990 | SINAPI | CABO DE COBRE FLEXÍVEL ISOLADO, 70 MM², ANTI-CHAMA 0,6/1,0 KV, PARA REDE ENTERRADA DE DISTRIBUIÇÃO DE ENERGIA ELÉTRICA - FORNECIMENTO E INSTALAÇÃO. AF_12/2021 | M | 36 | 72.58 | 92.97 | 3346.92
11.7.7 | 101563 | SINAPI | CABO DE COBRE FLEXÍVEL ISOLADO, 35 MM², 0,6/1,0 KV, PARA REDE AÉREA DE DISTRIBUIÇÃO DE ENERGIA ELÉTRICA DE BAIXA TENSÃO - FORNECIMENTO E INSTALAÇÃO. AF_07/2020 | M | 12 | 25.5 | 32.67 | 392.04 | 24.97% |  | -130.44 | 28.1% |  | 11.7.7 | 101563 | SINAPI | CABO DE COBRE FLEXÍVEL ISOLADO, 35 MM², 0,6/1,0 KV, PARA REDE AÉREA DE DISTRIBUIÇÃO DE ENERGIA ELÉTRICA DE BAIXA TENSÃO - FORNECIMENTO E INSTALAÇÃO. AF_07/2020 | M | 12 | 33.99 | 43.54 | 522.48
11.7.8 | 92982 | SINAPI | CABO DE COBRE FLEXÍVEL ISOLADO, 16 MM², ANTI-CHAMA 0,6/1,0 KV, PARA DISTRIBUIÇÃO - FORNECIMENTO E INSTALAÇÃO. AF_12/2015 | M | 6 | 11.9 | 15.24 | 91.44 | 24.89% |  | -30.3 | 28.09% |  | 11.7.8 | 92982 | SINAPI | CABO DE COBRE FLEXÍVEL ISOLADO, 16 MM², ANTI-CHAMA 0,6/1,0 KV, PARA DISTRIBUIÇÃO - FORNECIMENTO E INSTALAÇÃO. AF_12/2015 | M | 6 | 15.84 | 20.29 | 121.74
11.7.9 | 9508 | ORSE | CABO DE ALUMÍNIO PROTEGIDO EM XLPE, 15KV 50MM² | M | 150 | 45.77 | 58.63 | 8794.5 | 25.01% |  | -2932.5 | 28.1% |  | 11.7.9 | 9508 | ORSE | CABO DE ALUMÍNIO PROTEGIDO EM XLPE, 15KV 50MM² | M | 150 | 61.03 | 78.18 | 11727
11.7.10 | 3923 | ORSE | CABO DE AÇO GALVANIZADO 10MM (TENSOR) | M | 45 | 28.33 | 36.29 | 1633.05 | 25.02% |  | -544.95 | 28.11% |  | 11.7.10 | 3923 | ORSE | CABO DE AÇO GALVANIZADO 10MM (TENSOR) | M | 45 | 37.78 | 48.4 | 2178
11.7.11 | 98111 | SINAPI | CAIXA DE INSPEÇÃO PARA ATERRAMENTO, CIRCULAR, EM POLIETILENO, DIÂMETRO INTERNO = 0,3 M. AF_12/2020 | UNID | 5 | 25.58 | 32.77 | 163.85 | 24.96% |  | -54.5 | 28.1% |  | 11.7.11 | 98111 | SINAPI | CAIXA DE INSPEÇÃO PARA ATERRAMENTO, CIRCULAR, EM POLIETILENO, DIÂMETRO INTERNO = 0,3 M. AF_12/2020 | UNID | 5 | 34.09 | 43.67 | 218.35
11.7.12 | 11381 | ORSE | QUADRO DE MEDIÇÃO INDIRETA PARA TRANSFORMADORES DE ATÉ 225 KVA | UND | 1 | 1764.54 | 2260.38 | 2260.38 | 25% |  | -753.45 | 28.1% |  | 11.7.12 | 11381 | ORSE | QUADRO DE MEDIÇÃO INDIRETA PARA TRANSFORMADORES DE ATÉ 225 KVA | UND | 1 | 2352.72 | 3013.83 | 3013.83
11.7.13 | 3259 | ORSE | Conector cunha 4 x 4/0 AWG CAA, fornecimento | un | 4 | 26.97 | 34.55 | 138.2 | 24.99% |  | -46.04 | 28.09% |  | 11.7.13 | 3259 | ORSE | Conector cunha 4 x 4/0 AWG CAA, fornecimento | un | 4 | 35.96 | 46.06 | 184.24
11.7.14 | 96985 | SINAPI | HASTE DE ATERRAMENTO 5/8 PARA SPDA - FORNECIMENTO E INSTALAÇÃO. AF_12/2017 | UN | 6 | 60.2 | 77.12 | 462.72 | 24.99% |  | -154.14 | 28.1% |  | 11.7.14 | 96985 | SINAPI | HASTE DE ATERRAMENTO 5/8 PARA SPDA - FORNECIMENTO E INSTALAÇÃO. AF_12/2017 | UN | 6 | 80.26 | 102.81 | 616.86
11.7.15 | 681 | ORSE | Conector para haste de aterramento 5/8" - fornecimento e assentamento - Rev 02 (10/2021) | un | 6 | 4.57 | 5.85 | 35.1 | 25.1% |  | -11.76 | 28.03% |  | 11.7.15 | 681 | ORSE | Conector para haste de aterramento 5/8" - fornecimento e assentamento - Rev 02 (10/2021) | un | 6 | 6.1 | 7.81 | 46.86
11.7.16 | 966 | PRÓPRIO | CANTONEIRA FERRO GALVANIZADO DE ABAS IGUAIS, 2" X 3/8" (L X E), 6,9 KG/M | M | 0.9 | 63.13 | 80.87 | 72.78 | 25% |  | -24.26 | 28.1% |  | 11.7.16 | 966 | PRÓPRIO | CANTONEIRA FERRO GALVANIZADO DE ABAS IGUAIS, 2" X 3/8" (L X E), 6,9 KG/M | M | 0.9 | 84.17 | 107.82 | 97.04
11.7.17 | 12617 | ORSE | CURVA PARA ELETRODUTO AÇO GALVANIZADO, DIÂM = 2 1/2" | un | 6 | 58.87 | 75.41 | 452.46 | 24.99% |  | -150.72 | 28.1% |  | 11.7.17 | 12617 | ORSE | CURVA PARA ELETRODUTO AÇO GALVANIZADO, DIÂM = 2 1/2" | un | 6 | 78.48 | 100.53 | 603.18
11.7.18 | 93012 | SINAPI | ELETRODUTO RÍGIDO ROSCÁVEL, PVC, DN 110 MM (4"), PARA REDE ENTERRADA DE DISTRIBUIÇÃO DE ENERGIA ELÉTRICA - FORNECIMENTO E INSTALAÇÃO. AF_12/2021 | M | 6 | 51.01 | 65.34 | 392.04 | 24.99% |  | -130.62 | 28.1% |  | 11.7.18 | 93012 | SINAPI | ELETRODUTO RÍGIDO ROSCÁVEL, PVC, DN 110 MM (4"), PARA REDE ENTERRADA DE DISTRIBUIÇÃO DE ENERGIA ELÉTRICA - FORNECIMENTO E INSTALAÇÃO. AF_12/2021 | M | 6 | 68 | 87.11 | 522.66
11.7.19 | 12060 | PRÓPRIO | ElELETRODUTO DE AÇO GALVANIZADO DE 2 1/2" (65MM) - FORNECIMENTO E INSTALAÇÃO | un | 2 | 86.86 | 111.27 | 222.54 | 25.01% |  | -74.2 | 28.1% |  | 11.7.19 | 12060 | PRÓPRIO | ElELETRODUTO DE AÇO GALVANIZADO DE 2 1/2" (65MM) - FORNECIMENTO E INSTALAÇÃO | un | 2 | 115.82 | 148.37 | 296.74
11.7.20 | 92688 | SINAPI | ELETRODUTO DE AÇO GALVANIZADO, CLASSE LEVE, DN 20 MM (3/4), APARENTE - FORNECIMENTO E INSTALAÇÃO | M | 6 | 28.66 | 36.71 | 220.26 | 24.96% |  | -73.26 | 28.1% |  | 11.7.20 | 92688 | SINAPI | ELETRODUTO DE AÇO GALVANIZADO, CLASSE LEVE, DN 20 MM (3/4), APARENTE - FORNECIMENTO E INSTALAÇÃO | M | 6 | 38.19 | 48.92 | 293.52
11.7.21 | 9689 | ORSE | DISJUNTOR TERMOMAGNÉTICO TRIPOLAR 175 A COM CAIXA MOLDADA 10 KA | UN | 1 | 726.8 | 931.03 | 931.03 | 25% |  | -310.35 | 28.1% |  | 11.7.21 | 9689 | ORSE | DISJUNTOR TERMOMAGNÉTICO TRIPOLAR 175 A COM CAIXA MOLDADA 10 KA | UN | 1 | 969.07 | 1241.38 | 1241.38
11.7.22 | 101907 | SINAPI | EXTINTOR DE INCÊNDIO PORTÁTIL COM CARGA DE CO2 DE 6 KG, CLASSE BC - FORNECIMENTO E INSTALAÇÃO. AF_10/2020_P | UN | 1 | 607.91 | 778.73 | 778.73 | 25% |  | -259.56 | 28.1% |  | 11.7.22 | 101907 | SINAPI | EXTINTOR DE INCÊNDIO PORTÁTIL COM CARGA DE CO2 DE 6 KG, CLASSE BC - FORNECIMENTO E INSTALAÇÃO. AF_10/2020_P | UN | 1 | 810.53 | 1038.29 | 1038.29
11.7.23 | 101549 | SINAPI | GRAMPO PARALELO METÁLICO, PARA REDES AÉREAS DE DISTRIBUIÇÃO DE ENERGIA ELÉTRICA DE BAIXA TENSÃO - FORNECIMENTO E INSTALAÇÃO. AF_07/2020 | UND | 6 | 13.84 | 17.73 | 106.38 | 24.97% |  | -35.4 | 28.08% |  | 11.7.23 | 101549 | SINAPI | GRAMPO PARALELO METÁLICO, PARA REDES AÉREAS DE DISTRIBUIÇÃO DE ENERGIA ELÉTRICA DE BAIXA TENSÃO - FORNECIMENTO E INSTALAÇÃO. AF_07/2020 | UND | 6 | 18.45 | 23.63 | 141.78
11.7.24 | 101547 | SINAPI | ISOLADOR, TIPO DISCO, PARA TENSÃO 15 KV - FORNECIMENTO E INSTALAÇÃO. AF_07/2020 | UND | 6 | 30.51 | 39.08 | 234.48 | 25% |  | -78.18 | 28.1% |  | 11.7.24 | 101547 | SINAPI | ISOLADOR, TIPO DISCO, PARA TENSÃO 15 KV - FORNECIMENTO E INSTALAÇÃO. AF_07/2020 | UND | 6 | 40.68 | 52.11 | 312.66
11.7.25 | 402 | SINAPI | GANCHO OLHAL EM ACO GALVANIZADO, ESPESSURA 16MM, ABERTURA 21MM | UND | 3 | 10.81 | 13.85 | 41.55 | 25.01% |  | -13.86 | 28.09% |  | 11.7.25 | 402 | SINAPI | GANCHO OLHAL EM ACO GALVANIZADO, ESPESSURA 16MM, ABERTURA 21MM | UND | 3 | 14.42 | 18.47 | 55.41
11.7.26 | 12462 | ORSE | Luva para eletroduto galvanizado, diâm = 2" | un | 6 | 15.9 | 20.37 | 122.22 | 25% |  | -40.74 | 28.11% |  | 11.7.26 | 12462 | ORSE | Luva para eletroduto galvanizado, diâm = 2" | un | 6 | 21.2 | 27.16 | 162.96
11.7.27 | 2862 | ORSE | Fornecimento de cruzeta de concreto retangular 1900mm | un | 3 | 152.69 | 195.6 | 586.8 | 25% |  | -195.6 | 28.1% |  | 11.7.27 | 2862 | ORSE | Fornecimento de cruzeta de concreto retangular 1900mm | un | 3 | 203.59 | 260.8 | 782.4
11.7.28 | 7581 | SINAPI | SAPATILHA EM ACO GALVANIZADO PARA CABOS COM DIAMETRO NOMINAL ATE 5/8" | un | 2 | 3.06 | 3.92 | 7.84 | 25.19% |  | -2.64 | 28.12% |  | 11.7.28 | 7581 | SINAPI | SAPATILHA EM ACO GALVANIZADO PARA CABOS COM DIAMETRO NOMINAL ATE 5/8" | un | 2 | 4.09 | 5.24 | 10.48
11.7.29 | 41204 | SINAPI | POSTE DE CONCRETO ARMADO DE SECAO DUPLO T, EXTENSAO DE 11,00 M, RESISTENCIA DE 600 DAN, TIPO B | UND | 1 | 1566.08 | 2006.15 | 2006.15 | 25% |  | -668.72 | 28.1% |  | 11.7.29 | 41204 | SINAPI | POSTE DE CONCRETO ARMADO DE SECAO DUPLO T, EXTENSAO DE 11,00 M, RESISTENCIA DE 600 DAN, TIPO B | UND | 1 | 2088.11 | 2674.87 | 2674.87
11.7.30 | 100583 | SINAPI | ASSENTAMENTO DE POSTE DE CONCRETO COM COMPRIMENTO NOMINAL DE 11 M, CARGA NOMINAL MENOR OU IGUAL A 1000 DAN, ENGASTAMENTO SIMPLES COM 1,7 M DE SOLO (NÃO INCLUI | UND | 1 | 405.69 | 519.69 | 519.69 | 25% |  | -173.2 | 28.1% |  | 11.7.30 | 100583 | SINAPI | ASSENTAMENTO DE POSTE DE CONCRETO COM COMPRIMENTO NOMINAL DE 11 M, CARGA NOMINAL MENOR OU IGUAL A 1000 DAN, ENGASTAMENTO SIMPLES COM 1,7 M DE SOLO (NÃO INCLUI | UND | 1 | 540.9 | 692.89 | 692.89
11.7.31 | 12876 | ORSE | FORNECIMENTO E INSTALAÇÃO DE PARA RAIOS TIPO POLIMÉRICO 12KV/10KA | un | 6 | 226.49 | 290.13 | 1740.78 | 25% |  | -580.26 | 28.1% |  | 11.7.31 | 12876 | ORSE | FORNECIMENTO E INSTALAÇÃO DE PARA RAIOS TIPO POLIMÉRICO 12KV/10KA | un | 6 | 301.98 | 386.84 | 2321.04
11.7.32 | 4136 | ORSE | Manilha sapatilha preformada, fornecimento | un | 6 | 15.86 | 20.32 | 121.92 | 24.99% |  | -40.62 | 28.09% |  | 11.7.32 | 4136 | ORSE | Manilha sapatilha preformada, fornecimento | un | 6 | 21.15 | 27.09 | 162.54
11.7.33 | 102110 | SINAPI | SUPORTE PARA TRANSFORMADOR EM POSTE DE CONCRETO DUPLO T - FORNECIMENTO E INSTALAÇÃO. AF_12/2020 | UN | 2 | 139.45 | 178.64 | 357.28 | 25% |  | -119.1 | 28.1% |  | 11.7.33 | 102110 | SINAPI | SUPORTE PARA TRANSFORMADOR EM POSTE DE CONCRETO DUPLO T - FORNECIMENTO E INSTALAÇÃO. AF_12/2020 | UN | 2 | 185.94 | 238.19 | 476.38
11.7.34 | 102105 | SINAPI | TRANSFORMADOR DE DISTRIBUIÇÃO, 112,5 KVA, TRIFÁSICO, 60 HZ, CLASSE 15 KV, IMERSO EM ÓLEO MINERAL, INSTALAÇÃO EM POSTE (NÃO INCLUSO SUPORTE) - FORNECIMENTO E INSTALAÇÃO. AF_12/2020 | UN | 1 | 21918.02 | 28076.98 | 28076.98 | 25% |  | -9359 | 28.1% |  | 11.7.34 | 102105 | SINAPI | TRANSFORMADOR DE DISTRIBUIÇÃO, 112,5 KVA, TRIFÁSICO, 60 HZ, CLASSE 15 KV, IMERSO EM ÓLEO MINERAL, INSTALAÇÃO EM POSTE (NÃO INCLUSO SUPORTE) - FORNECIMENTO E INSTALAÇÃO. AF_12/2020 | UN | 1 | 29224.03 | 37435.98 | 37435.98
11.7.35 | 1598 | SINAPI | CONECTOR DE ALUMINIO TIPO PRENSA CABO, BITOLA 1/2", PARA CABOS DE DIAMETRO DE 12,5 A 15 MM | un | 3 | 10.94 | 14.01 | 42.03 | 25.04% |  | -14.04 | 28.1% |  | 11.7.35 | 1598 | SINAPI | CONECTOR DE ALUMINIO TIPO PRENSA CABO, BITOLA 1/2", PARA CABOS DE DIAMETRO DE 12,5 A 15 MM | un | 3 | 14.59 | 18.69 | 56.07
11.7.36 | 439 | SINAPI | PARAFUSO MAQUINA 16 X 300MM | UND | 2 | 14.97 | 19.18 | 38.36 | 25.02% |  | -12.8 | 28.09% |  | 11.7.36 | 439 | SINAPI | PARAFUSO MAQUINA 16 X 300MM | UND | 2 | 19.97 | 25.58 | 51.16
11.7.37 | 437 | SINAPI | PARAFUSO MAQUINA 16 X 400MM | UND | 2 | 23.22 | 29.74 | 59.48 | 25.03% |  | -19.86 | 28.09% |  | 11.7.37 | 437 | SINAPI | PARAFUSO MAQUINA 16 X 400MM | UND | 2 | 30.97 | 39.67 | 79.34
11.7.38 | 2858 | ORSE | Fornecimento de chave fusível 15kv - 100a, ruptura assim. 10 ka | un | 6 | 308.98 | 395.8 | 2374.8 | 25% |  | -791.7 | 28.1% |  | 11.7.38 | 2858 | ORSE | Fornecimento de chave fusível 15kv - 100a, ruptura assim. 10 ka | un | 6 | 411.98 | 527.75 | 3166.5
11.7.39 | 2871 | ORSE | Fornecimento de elo fusível tipo 5 h, comp.= 500mm | un | 6 | 14.17 | 18.15 | 108.9 | 25.03% |  | -36.36 | 28.1% |  | 11.7.39 | 2871 | ORSE | Fornecimento de elo fusível tipo 5 h, comp.= 500mm | un | 6 | 18.9 | 24.21 | 145.26
11.7.40 | 20111 | SINAPI | FITA ISOLANTE ADESIVA ANTICHAMA, USO ATE 750 V, EM ROLO DE 19 MM X 20 M | Un | 2 | 9.9 | 12.68 | 25.36 | 25.01% |  | -8.46 | 28.11% |  | 11.7.40 | 20111 | SINAPI | FITA ISOLANTE ADESIVA ANTICHAMA, USO ATE 750 V, EM ROLO DE 19 MM X 20 M | Un | 2 | 13.2 | 16.91 | 33.82
11.7.41 | 404 | SINAPI | FITA ISOLANTE DE BORRACHA AUTOFUSAO, USO ATE 69 KV (ALTA TENSAO) | M | 20 | 1.35 | 1.73 | 34.6 | 25.11% |  | -11.6 | 28.33% |  | 11.7.41 | 404 | SINAPI | FITA ISOLANTE DE BORRACHA AUTOFUSAO, USO ATE 69 KV (ALTA TENSAO) | M | 20 | 1.8 | 2.31 | 46.2
11.7.42 | 2897 | ORSE | Fornecimento de manilha 90 graus | un | 1 | 9.84 | 12.61 | 12.61 | 24.99% |  | -4.2 | 28.12% |  | 11.7.42 | 2897 | ORSE | Fornecimento de manilha 90 graus | un | 1 | 13.12 | 16.81 | 16.81
11.7.43 | 11837 | SINAPI | GRAMPO LINHA VIVA DE LATAO ESTANHADO, DIAMETRO DO CONDUTOR PRINCIPAL DE 10 A 120 MM2, DIAMETRO DA DERIVACAO DE 10 A 70 MM2 | un | 3 | 53.61 | 68.67 | 206.01 | 25.01% |  | -68.7 | 28.11% |  | 11.7.43 | 11837 | SINAPI | GRAMPO LINHA VIVA DE LATAO ESTANHADO, DIAMETRO DO CONDUTOR PRINCIPAL DE 10 A 120 MM2, DIAMETRO DA DERIVACAO DE 10 A 70 MM2 | un | 3 | 71.48 | 91.57 | 274.71
11.7.44 | 432 | SINAPI | PARAFUSO MAQUINA 16 X 250MM COM PORCA | UND | 4 | 13.03 | 16.69 | 66.76 | 25.02% |  | -22.28 | 28.08% |  | 11.7.44 | 432 | SINAPI | PARAFUSO MAQUINA 16 X 250MM COM PORCA | UND | 4 | 17.38 | 22.26 | 89.04
11.7.45 | 11790 | SINAPI | PARAFUSO MAQUINA 16 X 450MM COM PORCA | UND | 8 | 26.34 | 33.74 | 269.92 | 25.02% |  | -90.08 | 28.1% |  | 11.7.45 | 11790 | SINAPI | PARAFUSO MAQUINA 16 X 450MM COM PORCA | UND | 8 | 35.13 | 45 | 360
11.7.46 | 441 | SINAPI | PARAFUSO MAQUINA 16 X 150MM COM PORCA | UND | 4 | 9.78 | 12.53 | 50.12 | 25.06% |  | -16.76 | 28.12% |  | 11.7.46 | 441 | SINAPI | PARAFUSO MAQUINA 16 X 150MM COM PORCA | UND | 4 | 13.05 | 16.72 | 66.88
11.8 |  |  | GERADOR | [5 empty] | #DIV/0! |  | 0 |  |  | 11.8 |  |  | GERADOR
11.8.1 | 39585 | SINAPI | GRUPO GERADOR CABINADO 110 KVA, 380/220 V, 60 HZ, COM QUADRO AUTOMÁTICO - BDI = 16,32% | UND | 1 | 111579.6 | 129789.39 | 129789.39 | 25% |  | -43263.14 | 16.32% | BDD | 11.8.1 | 39585 | SINAPI | GRUPO GERADOR CABINADO 110 KVA, 380/220 V, 60 HZ, COM QUADRO AUTOMÁTICO - BDI = 16,32% | UND | 1 | 148772.81 | 173052.53 | 173052.53
11.8.2 | C3661 | SEINFRA | INSTALAÇÃO DE GRUPO GERADOR CABINADO 110 KVA, 380/220 V, 60 HZ, COM QUADRO AUTOMÁTICO | UND | 1 | 2044.8 | 2619.39 | 2619.39 | 25% |  | -873.13 | 28.1% |  | 11.8.2 | C3661 | SEINFRA | INSTALAÇÃO DE GRUPO GERADOR CABINADO 110 KVA, 380/220 V, 60 HZ, COM QUADRO AUTOMÁTICO | UND | 1 | 2726.4 | 3492.52 | 3492.52
[9 empty] | #DIV/0! |  | 0
12 |  |  | INSTALAÇÕES DE COMBATE A INCÊNDIO E PÂNICO |  |  |  |  | 4631.26 | 25.01% |  | -1544.55 |  |  | 12 |  |  | INSTALAÇÕES DE COMBATE A INCÊNDIO E PÂNICO |  |  |  |  | 6175.81
12.1 | 97599 | SINAPI | LUMINÁRIA DE EMERGÊNCIA, COM 30 LÂMPADAS LED DE 2 W, SEM REATOR - FORNECIMENTO E INSTALAÇÃO. AF_02/2020 | UN | 8 | 20.03 | 25.66 | 205.28 | 25.04% |  | -68.56 | 28.11% |  | 12.1 | 97599 | SINAPI | LUMINÁRIA DE EMERGÊNCIA, COM 30 LÂMPADAS LED DE 2 W, SEM REATOR - FORNECIMENTO E INSTALAÇÃO. AF_02/2020 | UN | 8 | 26.72 | 34.23 | 273.84
12.2 | 101908 | SINAPI | EXTINTOR DE INCÊNDIO PORTÁTIL COM CARGA DE PQS DE 4 KG, CLASSE BC - FORNECIMENTO E INSTALAÇÃO. AF_10/2020_P | UN | 7 | 181.58 | 232.6 | 1628.2 | 25.01% |  | -542.92 | 28.1% |  | 12.2 | 101908 | SINAPI | EXTINTOR DE INCÊNDIO PORTÁTIL COM CARGA DE PQS DE 4 KG, CLASSE BC - FORNECIMENTO E INSTALAÇÃO. AF_10/2020_P | UN | 7 | 242.12 | 310.16 | 2171.12
12.3 | 12888 | ORSE | PLACA DE SINALIZACAO, FOTOLUMINESCENTE, EM PVC , COM LOGOTIPO "EXTINTOR DE INCÊNDIO" | Un | 7 | 12.34 | 15.81 | 110.67 | 25.07% |  | -37.03 | 28.11% |  | 12.3 | 12888 | ORSE | PLACA DE SINALIZACAO, FOTOLUMINESCENTE, EM PVC , COM LOGOTIPO "EXTINTOR DE INCÊNDIO" | Un | 7 | 16.47 | 21.1 | 147.7
12.4 | 11853 | ORSE | Placa de sinalizacao de seguranca contra incendio, fotoluminescente, retangular, *20 x 40* cm, em pvc *2* mm anti-chamas (simbolos, cores e pictogramas conforme nbr 13434) | Un | 7 | 39.34 | 50.39 | 352.73 | 25.03% |  | -117.74 | 28.09% |  | 12.4 | 11853 | ORSE | Placa de sinalizacao de seguranca contra incendio, fotoluminescente, retangular, *20 x 40* cm, em pvc *2* mm anti-chamas (simbolos, cores e pictogramas conforme nbr 13434) | Un | 7 | 52.47 | 67.21 | 470.47
12.5 | 12884 | ORSE | Placa de sinalizacao, fotoluminescente, 38x19 cm, em pvc , com seta indicativa de sentido (esquerda ou direita) de saída de emergência- Placa S2 | un | 10 | 17.7 | 22.67 | 226.7 | 25.03% |  | -75.7 | 28.08% |  | 12.5 | 12884 | ORSE | Placa de sinalizacao, fotoluminescente, 38x19 cm, em pvc , com seta indicativa de sentido (esquerda ou direita) de saída de emergência- Placa S2 | un | 10 | 23.61 | 30.24 | 302.4
12.6 | 993 | PRÓPRIO | BOTÃO DE PANICO PARA BANHEIRO PNE/PCD | UND | 6 | 274.22 | 351.28 | 2107.68 | 25% |  | -702.6 | 28.1% |  | 12.6 | 993 | PRÓPRIO | BOTÃO DE PANICO PARA BANHEIRO PNE/PCD | UND | 6 | 365.64 | 468.38 | 2810.28
[9 empty] | #DIV/0! |  | 0
13 |  |  | INSTALAÇÕES DE ÁGUAS PLUVIAIS |  |  |  |  | 54166.38 | 25.02% |  | -18074.34 |  |  | 13 |  |  | INSTALAÇÕES DE ÁGUAS PLUVIAIS |  |  |  |  | 72240.72
13.1 |  |  | TUBOS | [5 empty] | #DIV/0! |  | 0 |  |  | 13.1 |  |  | TUBOS
13.1.1 | 89578 | SINAPI | TUBO PVC, SÉRIE R, ÁGUA PLUVIAL, DN 100 MM, FORNECIDO E INSTALADO EM CONDUTORES VERTICAIS DE ÁGUAS PLUVIAIS. AF_12/2014 | M | 612 | 21.93 | 28.09 | 17191.08 | 25.03% |  | -5740.56 | 28.1% |  | 13.1.1 | 89578 | SINAPI | TUBO PVC, SÉRIE R, ÁGUA PLUVIAL, DN 100 MM, FORNECIDO E INSTALADO EM CONDUTORES VERTICAIS DE ÁGUAS PLUVIAIS. AF_12/2014 | M | 612 | 29.25 | 37.47 | 22931.64
13.1.2 | 89576 | SINAPI | TUBO PVC, SÉRIE R, ÁGUA PLUVIAL, DN 75 MM, FORNECIDO E INSTALADO EM CONDUTORES VERTICAIS DE ÁGUAS PLUVIAIS. AF_06/2022 | M | 120 | 17.73 | 22.71 | 2725.2 | 25.07% |  | -912 | 28.11% |  | 13.1.2 | 89576 | SINAPI | TUBO PVC, SÉRIE R, ÁGUA PLUVIAL, DN 75 MM, FORNECIDO E INSTALADO EM CONDUTORES VERTICAIS DE ÁGUAS PLUVIAIS. AF_06/2022 | M | 120 | 23.66 | 30.31 | 3637.2
13.2 |  |  | CONEXÕES |  |  |  | 0 | 0 | #DIV/0! |  | 0 |  |  | 13.2 |  |  | CONEXÕES
13.2.1 | 89671 | SINAPI | LUVA DE CORRER, PVC, SERIE R, ÁGUA PLUVIAL, DN 100 MM, JUNTA ELÁSTICA, FORNECIDO E INSTALADO EM CONDUTORES VERTICAIS DE ÁGUAS PLUVIAIS. AF_12/2014 | UN | 50 | 30.63 | 39.24 | 1962 | 25.01% |  | -654.5 | 28.1% |  | 13.2.1 | 89671 | SINAPI | LUVA DE CORRER, PVC, SERIE R, ÁGUA PLUVIAL, DN 100 MM, JUNTA ELÁSTICA, FORNECIDO E INSTALADO EM CONDUTORES VERTICAIS DE ÁGUAS PLUVIAIS. AF_12/2014 | UN | 50 | 40.85 | 52.33 | 2616.5
13.2.2 | 89669 | SINAPI | LUVA SIMPLES, PVC, SERIE R, ÁGUA PLUVIAL, DN 100 MM, JUNTA ELÁSTICA, FORNECIDO E INSTALADO EM CONDUTORES VERTICAIS DE ÁGUAS PLUVIAIS. AF_06/2022 | UN | 45 | 22.03 | 28.22 | 1269.9 | 25.07% |  | -424.8 | 28.1% |  | 13.2.2 | 89669 | SINAPI | LUVA SIMPLES, PVC, SERIE R, ÁGUA PLUVIAL, DN 100 MM, JUNTA ELÁSTICA, FORNECIDO E INSTALADO EM CONDUTORES VERTICAIS DE ÁGUAS PLUVIAIS. AF_06/2022 | UN | 45 | 29.4 | 37.66 | 1694.7
13.2.3 | 89531 | SINAPI | JOELHO 45 GRAUS, PVC, SERIE R, ÁGUA PLUVIAL, DN 100 MM, JUNTA ELÁSTICA, FORNECIDO E INSTALADO EM RAMAL DE ENCAMINHAMENTO. AF_06/2022 | UN | 10 | 26.35 | 33.75 | 337.5 | 25.02% |  | -112.6 | 28.09% |  | 13.2.3 | 89531 | SINAPI | JOELHO 45 GRAUS, PVC, SERIE R, ÁGUA PLUVIAL, DN 100 MM, JUNTA ELÁSTICA, FORNECIDO E INSTALADO EM RAMAL DE ENCAMINHAMENTO. AF_06/2022 | UN | 10 | 35.14 | 45.01 | 450.1
13.2.4 | 89529 | SINAPI | JOELHO 90 GRAUS, PVC, SERIE R, ÁGUA PLUVIAL, DN 100 MM, JUNTA ELÁSTICA, FORNECIDO E INSTALADO EM RAMAL DE ENCAMINHAMENTO. AF_06/2022 | UN | 10 | 25.65 | 32.86 | 328.6 | 25.01% |  | -109.6 | 28.09% |  | 13.2.4 | 89529 | SINAPI | JOELHO 90 GRAUS, PVC, SERIE R, ÁGUA PLUVIAL, DN 100 MM, JUNTA ELÁSTICA, FORNECIDO E INSTALADO EM RAMAL DE ENCAMINHAMENTO. AF_06/2022 | UN | 10 | 34.21 | 43.82 | 438.2
13.2.5 | 89584 | SINAPI | JOELHO 90 GRAUS, PVC, SERIE R, ÁGUA PLUVIAL, DN 100 MM, JUNTA ELÁSTICA, FORNECIDO E INSTALADO EM CONDUTORES VERTICAIS DE ÁGUAS PLUVIAIS. AF_12/2014 | UN | 56 | 29.78 | 38.15 | 2136.4 | 25.02% |  | -712.88 | 28.1% |  | 13.2.5 | 89584 | SINAPI | JOELHO 90 GRAUS, PVC, SERIE R, ÁGUA PLUVIAL, DN 100 MM, JUNTA ELÁSTICA, FORNECIDO E INSTALADO EM CONDUTORES VERTICAIS DE ÁGUAS PLUVIAIS. AF_12/2014 | UN | 56 | 39.72 | 50.88 | 2849.28
13.2.6 | 4283 | ORSE | RALO ESFÉRICO FLEXISÍVEL TIPO ABACAXI, ANTIENTUPIMENTO 100MM | UN | 15 | 32.7 | 41.89 | 628.35 | 25.04% |  | -209.85 | 28.11% |  | 13.2.6 | 4283 | ORSE | RALO ESFÉRICO FLEXISÍVEL TIPO ABACAXI, ANTIENTUPIMENTO 100MM | UN | 15 | 43.62 | 55.88 | 838.2
13.2.7 | 89581 | SINAPI | JOELHO 90 GRAUS, PVC, SERIE R, ÁGUA PLUVIAL, DN 75 MM, JUNTA ELÁSTICA, FORNECIDO E INSTALADO EM CONDUTORES VERTICAIS DE ÁGUAS PLUVIAIS. AF_06/2022 | UN | 10 | 22.9 | 29.33 | 293.3 | 25.04% |  | -98 | 28.09% |  | 13.2.7 | 89581 | SINAPI | JOELHO 90 GRAUS, PVC, SERIE R, ÁGUA PLUVIAL, DN 75 MM, JUNTA ELÁSTICA, FORNECIDO E INSTALADO EM CONDUTORES VERTICAIS DE ÁGUAS PLUVIAIS. AF_06/2022 | UN | 10 | 30.55 | 39.13 | 391.3
13.2.8 | 89582 | SINAPI | JOELHO 45 GRAUS, PVC, SERIE R, ÁGUA PLUVIAL, DN 75 MM, JUNTA ELÁSTICA, FORNECIDO E INSTALADO EM CONDUTORES VERTICAIS DE ÁGUAS PLUVIAIS. AF_06/2022 | UN | 10 | 23.22 | 29.74 | 297.4 | 25.03% |  | -99.3 | 28.09% |  | 13.2.8 | 89582 | SINAPI | JOELHO 45 GRAUS, PVC, SERIE R, ÁGUA PLUVIAL, DN 75 MM, JUNTA ELÁSTICA, FORNECIDO E INSTALADO EM CONDUTORES VERTICAIS DE ÁGUAS PLUVIAIS. AF_06/2022 | UN | 10 | 30.97 | 39.67 | 396.7
13.2.9 | 89600 | SINAPI | LUVA DE CORRER, PVC, SERIE R, ÁGUA PLUVIAL, DN 75 MM, JUNTA ELÁSTICA, FORNECIDO E INSTALADO EM CONDUTORES VERTICAIS DE ÁGUAS PLUVIAIS. AF_06/2022 | UN | 10 | 17.81 | 22.81 | 228.1 | 25.09% |  | -76.4 | 28.1% |  | 13.2.9 | 89600 | SINAPI | LUVA DE CORRER, PVC, SERIE R, ÁGUA PLUVIAL, DN 75 MM, JUNTA ELÁSTICA, FORNECIDO E INSTALADO EM CONDUTORES VERTICAIS DE ÁGUAS PLUVIAIS. AF_06/2022 | UN | 10 | 23.77 | 30.45 | 304.5
13.2.10 | 89547 | SINAPI | LUVA SIMPLES, PVC, SERIE R, ÁGUA PLUVIAL, DN 75 MM, JUNTA ELÁSTICA, FORNECIDO E INSTALADO EM RAMAL DE ENCAMINHAMENTO. AF_06/2022 | UN | 10 | 15.16 | 19.42 | 194.2 | 25.11% |  | -65.1 | 28.11% |  | 13.2.10 | 89547 | SINAPI | LUVA SIMPLES, PVC, SERIE R, ÁGUA PLUVIAL, DN 75 MM, JUNTA ELÁSTICA, FORNECIDO E INSTALADO EM RAMAL DE ENCAMINHAMENTO. AF_06/2022 | UN | 10 | 20.24 | 25.93 | 259.3
13.2.11 | 9752 | ORSE | RALO HEMISFÉRICO FLEXÍVEL TIPO ABACAXI, ANTIENTUPIMENTO 75MM | UN | 9 | 28.11 | 36.01 | 324.09 | 24.98% |  | -107.91 | 28.1% |  | 13.2.11 | 9752 | ORSE | RALO HEMISFÉRICO FLEXÍVEL TIPO ABACAXI, ANTIENTUPIMENTO 75MM | UN | 9 | 37.47 | 48 | 432
13.2.12 | 93358 | SINAPI | ESCAVAÇÃO MANUAL DE VALA COM PROFUNDIDADE MENOR OU IGUAL A 1,30 M. AF_02/2021 | m³ | 15 | 50.79 | 65.06 | 975.9 | 25% |  | -325.35 | 28.1% |  | 13.2.12 | 93358 | SINAPI | ESCAVAÇÃO MANUAL DE VALA COM PROFUNDIDADE MENOR OU IGUAL A 1,30 M. AF_02/2021 | m³ | 15 | 67.72 | 86.75 | 1301.25
13.2.13 | 90443 | SINAPI | RASGO EM ALVENARIA PARA RAMAIS/ DISTRIBUIÇÃO COM DIAMETROS MENORES OU IGUAIS A 40 MM. AF_05/2015 | M | 45 | 7.97 | 10.21 | 459.45 | 24.93% |  | -152.55 | 28.06% |  | 13.2.13 | 90443 | SINAPI | RASGO EM ALVENARIA PARA RAMAIS/ DISTRIBUIÇÃO COM DIAMETROS MENORES OU IGUAIS A 40 MM. AF_05/2015 | M | 45 | 10.62 | 13.6 | 612
13.2.14 | 97898 | SINAPI | CAIXA ENTERRADA HIDRÁULICA RETANGULAR, EM CONCRETO PRÉ- MOLDADO, DIMENSÕES INTERNAS: 0,8X0,8X0,5 M. AF_12/2020 | UN | 23 | 587.55 | 752.65 | 17310.95 | 25% |  | -5770.7 | 28.1% |  | 13.2.14 | 97898 | SINAPI | CAIXA ENTERRADA HIDRÁULICA RETANGULAR, EM CONCRETO PRÉ- MOLDADO, DIMENSÕES INTERNAS: 0,8X0,8X0,5 M. AF_12/2020 | UN | 23 | 783.41 | 1003.55 | 23081.65
13.2.15 | 7753 | ORSE | Tampa em chapa metálica de 1/8", inclusive tratamento e pintura em esmalte ou óleo - Rev. 01 | m² | 14.72 | 320.25 | 410.24 | 6038.73 | 25.01% |  | -2013.7 | 28.1% |  | 13.2.15 | 7753 | ORSE | Tampa em chapa metálica de 1/8", inclusive tratamento e pintura em esmalte ou óleo - Rev. 01 | m² | 14.72 | 427.04 | 547.04 | 8052.43
13.2.16 | 8229 | ORSE | Grelha de ferro, em vergalhões 5/8", espaçamento=4cm, com requadro em barra chata ferro 2"x5/16" | m | 5.32 | 215 | 275.42 | 1465.23 | 25% |  | -488.54 | 28.1% |  | 13.2.16 | 8229 | ORSE | Grelha de ferro, em vergalhões 5/8", espaçamento=4cm, com requadro em barra chata ferro 2"x5/16" | m | 5.32 | 286.69 | 367.25 | 1953.77
[9 empty] | #DIV/0! |  | 0
14 |  |  | INSTALAÇÕES DE CLIMATIZAÇÃO |  |  |  |  | 229152.54 | 28.77% |  | -92573.77 |  |  | 14 |  |  | INSTALAÇÕES DE CLIMATIZAÇÃO |  |  |  |  | 321726.31
14.1 |  |  | TUBOS | [5 empty] | #DIV/0! |  | 0 |  |  | 14.1 |  |  | TUBOS
14.1.1 | 89357 | SINAPI | TUBO, PVC, SOLDÁVEL, DN 32MM, INSTALADO EM RAMAL OU SUB-RAMAL DE ÁGUA - FORNECIMENTO E INSTALAÇÃO. AF_12/2014 | M | 270 | 19.76 | 25.31 | 6833.7 | 25.01% |  | -2278.8 | 28.08% |  | 14.1.1 | 89357 | SINAPI | TUBO, PVC, SOLDÁVEL, DN 32MM, INSTALADO EM RAMAL OU SUB-RAMAL DE ÁGUA - FORNECIMENTO E INSTALAÇÃO. AF_12/2014 | M | 270 | 26.35 | 33.75 | 9112.5
14.1.2 | 103289 | SINAPI | TUBO EM COBRE FLEXÍVEL, DN 1/4", COM ISOLAMENTO, INSTALADO EM FORRO, PARA RAMAL DE ALIMENTAÇÃO DE AR CONDICIONADO, INCLUSO FIXADOR. AF_11/2021 | M | 210 | 21.44 | 27.46 | 5766.6 | 24.99% |  | -1921.5 | 28.1% |  | 14.1.2 | 103289 | SINAPI | TUBO EM COBRE FLEXÍVEL, DN 1/4", COM ISOLAMENTO, INSTALADO EM FORRO, PARA RAMAL DE ALIMENTAÇÃO DE AR CONDICIONADO, INCLUSO FIXADOR. AF_11/2021 | M | 210 | 28.58 | 36.61 | 7688.1
14.1.3 | 103290 | SINAPI | TUBO EM COBRE FLEXÍVEL, DN 3/8", COM ISOLAMENTO, INSTALADO EM FORRO, PARA RAMAL DE ALIMENTAÇÃO DE AR CONDICIONADO, INCLUSO FIXADOR. AF_11/2021 | M | 260 | 33.19 | 42.52 | 11055.2 | 24.98% |  | -3681.6 | 28.09% |  | 14.1.3 | 103290 | SINAPI | TUBO EM COBRE FLEXÍVEL, DN 3/8", COM ISOLAMENTO, INSTALADO EM FORRO, PARA RAMAL DE ALIMENTAÇÃO DE AR CONDICIONADO, INCLUSO FIXADOR. AF_11/2021 | M | 260 | 44.25 | 56.68 | 14736.8
14.1.4 | 103291 | SINAPI | TUBO EM COBRE FLEXÍVEL, DN 1/2", COM ISOLAMENTO, INSTALADO EM FORRO, PARA RAMAL DE ALIMENTAÇÃO DE AR CONDICIONADO, INCLUSO FIXADOR. AF_11/2021 | M | 120 | 41.97 | 53.76 | 6451.2 | 24.99% |  | -2149.2 | 28.1% |  | 14.1.4 | 103291 | SINAPI | TUBO EM COBRE FLEXÍVEL, DN 1/2", COM ISOLAMENTO, INSTALADO EM FORRO, PARA RAMAL DE ALIMENTAÇÃO DE AR CONDICIONADO, INCLUSO FIXADOR. AF_11/2021 | M | 120 | 55.95 | 71.67 | 8600.4
14.1.5 | 103292 | SINAPI | TUBO EM COBRE FLEXÍVEL, DN 5/8", COM ISOLAMENTO, INSTALADO EM FORRO, PARA RAMAL DE ALIMENTAÇÃO DE AR CONDICIONADO, INCLUSO FIXADOR. AF_11/2021 | M | 50 | 50.83 | 65.11 | 3255.5 | 24.99% |  | -1084.5 | 28.1% |  | 14.1.5 | 103292 | SINAPI | TUBO EM COBRE FLEXÍVEL, DN 5/8", COM ISOLAMENTO, INSTALADO EM FORRO, PARA RAMAL DE ALIMENTAÇÃO DE AR CONDICIONADO, INCLUSO FIXADOR. AF_11/2021 | M | 50 | 67.76 | 86.8 | 4340
14.1.6 | C4780 | SEINFRA | REDE FRIGORÍGENA C/ TUBO DE COBRE 3/4" FLEXÍVEL, ISOLADO COM BORRACHA ELASTOMÉRICA, SUSTENTAÇÃO, SOLDA E LIMPEZA | M | 120 | 64.13 | 82.15 | 9858 | 24.98% |  | -3283.2 | 28.1% |  | 14.1.6 | C4780 | SEINFRA | REDE FRIGORÍGENA C/ TUBO DE COBRE 3/4" FLEXÍVEL, ISOLADO COM BORRACHA ELASTOMÉRICA, SUSTENTAÇÃO, SOLDA E LIMPEZA | M | 120 | 85.49 | 109.51 | 13141.2
14.2 |  |  | CONEXÕES | [5 empty] | #DIV/0! |  | 0 |  |  | 14.2 |  |  | CONEXÕES
14.2.1 | 89386 | SINAPI | LUVA, PVC, SOLDÁVEL, DN 32MM, INSTALADO EM RAMAL OU SUB-RAMAL DE ÁGUA - FORNECIMENTO E INSTALAÇÃO. AF_12/2014 | UN | 31 | 5.91 | 7.57 | 234.67 | 24.98% |  | -78.12 | 28.05% |  | 14.2.1 | 89386 | SINAPI | LUVA, PVC, SOLDÁVEL, DN 32MM, INSTALADO EM RAMAL OU SUB-RAMAL DE ÁGUA - FORNECIMENTO E INSTALAÇÃO. AF_12/2014 | UN | 31 | 7.88 | 10.09 | 312.79
14.2.2 | 89369 | SINAPI | CURVA 90 GRAUS, PVC, SOLDÁVEL, DN 32MM, INSTALADO EM RAMAL OU SUB-RAMAL DE ÁGUA - FORNECIMENTO E INSTALAÇÃO. AF_12/2014 | UN | 56 | 10.78 | 13.81 | 773.36 | 24.99% |  | -257.6 | 28.11% |  | 14.2.2 | 89369 | SINAPI | CURVA 90 GRAUS, PVC, SOLDÁVEL, DN 32MM, INSTALADO EM RAMAL OU SUB-RAMAL DE ÁGUA - FORNECIMENTO E INSTALAÇÃO. AF_12/2014 | UN | 56 | 14.37 | 18.41 | 1030.96
14.2.3 | 89370 | SINAPI | CURVA 45 GRAUS, PVC, SOLDÁVEL, DN 32MM, INSTALADO EM RAMAL OU SUB-RAMAL DE ÁGUA - FORNECIMENTO E INSTALAÇÃO. AF_12/2014 | UN | 48 | 9.38 | 12.02 | 576.96 | 24.92% |  | -191.52 | 28.08% |  | 14.2.3 | 89370 | SINAPI | CURVA 45 GRAUS, PVC, SOLDÁVEL, DN 32MM, INSTALADO EM RAMAL OU SUB-RAMAL DE ÁGUA - FORNECIMENTO E INSTALAÇÃO. AF_12/2014 | UN | 48 | 12.5 | 16.01 | 768.48
14.2.4 | 11413 | ORSE | CABO DE COBRE PP CORDPLAST 3 X 4,0 MM2, 450/750V - FORNECIMENTO E INSTALAÇÃO | M | 400 | 12.55 | 16.08 | 6432 | 25% |  | -2144 | 28.08% |  | 14.2.4 | 11413 | ORSE | CABO DE COBRE PP CORDPLAST 3 X 4,0 MM2, 450/750V - FORNECIMENTO E INSTALAÇÃO | M | 400 | 16.74 | 21.44 | 8576
14.3 |  |  | EQUIPAMENTOS | [5 empty] | #DIV/0! |  | 0 |  |  | 14.3 |  |  | EQUIPAMENTOS
14.3.1 | 103244 | SINAPI | AR CONDICIONADO SPLIT INVERTER, HI-WALL (PAREDE), 9000 BTU/H, CICLO FRIO, CLASSE "A" - FORNECIMENTO E INSTALAÇÃO. AF_11/2021_P - BDI = 16,32% | UN | 6 | 1625.22 | 1890.46 | 11342.76 | 29.62% |  | -4774.32 | 16.32% | BDD | 14.3.1 | 103244 | SINAPI | AR CONDICIONADO SPLIT INVERTER, HI-WALL (PAREDE), 9000 BTU/H, CICLO FRIO, CLASSE "A" - FORNECIMENTO E INSTALAÇÃO. AF_11/2021_P - BDI = 16,32% | UN | 6 | 2309.3 | 2686.18 | 16117.08
14.3.2 | 103247 | SINAPI | AR CONDICIONADO SPLIT INVERTER, HI-WALL (PAREDE), 12000 BTU/H, CICLO FRIO, CLASSE "A" - FORNECIMENTO E INSTALAÇÃO. AF_11/2021_P - BDI = 16,32% | UN | 12 | 1804.15 | 2098.59 | 25183.08 | 29.66% |  | -10619.04 | 16.32% | BDD | 14.3.2 | 103247 | SINAPI | AR CONDICIONADO SPLIT INVERTER, HI-WALL (PAREDE), 12000 BTU/H, CICLO FRIO, CLASSE "A" - FORNECIMENTO E INSTALAÇÃO. AF_11/2021_P - BDI = 16,32% | UN | 12 | 2564.92 | 2983.51 | 35802.12
14.3.3 | 103250 | SINAPI | AR CONDICIONADO SPLIT INVERTER, HI-WALL (PAREDE), 18000 BTU/H, CICLO FRIO, CLASSE "A" - FORNECIMENTO E INSTALAÇÃO. AF_11/2021_P | UN | 2 | 2620.71 | 3048.41 | 6096.82 | 29.76% |  | -2582.7 | 16.32% | BDD | 14.3.3 | 103250 | SINAPI | AR CONDICIONADO SPLIT INVERTER, HI-WALL (PAREDE), 18000 BTU/H, CICLO FRIO, CLASSE "A" - FORNECIMENTO E INSTALAÇÃO. AF_11/2021_P | UN | 2 | 3730.88 | 4339.76 | 8679.52
14.3.4 | 103253 | SINAPI | AR CONDICIONADO SPLIT INVERTER, HI-WALL (PAREDE), 24000 BTU/H, CICLO FRIO, CLASSE "A" - FORNECIMENTO E INSTALAÇÃO. AF_11/2021_P - BDI = 16,32% | UN | 4 | 3573.32 | 4156.49 | 16625.96 | 29.82% |  | -7063.48 | 16.32% | BDD | 14.3.4 | 103253 | SINAPI | AR CONDICIONADO SPLIT INVERTER, HI-WALL (PAREDE), 24000 BTU/H, CICLO FRIO, CLASSE "A" - FORNECIMENTO E INSTALAÇÃO. AF_11/2021_P - BDI = 16,32% | UN | 4 | 5091.44 | 5922.36 | 23689.44
14.3.5 | 103261 | SINAPI | AR CONDICIONADO SPLIT INVERTER, PISO TETO, 36000 BTU/H, CICLO FRIO, CLASSE "A" - FORNECIMENTO E INSTALAÇÃO. AF_11/2021_P - BDI = 16,32% | UN | 4 | 8364.81 | 9729.95 | 38919.8 | 29.89% |  | -16589.48 | 16.32% | BDD | 14.3.5 | 103261 | SINAPI | AR CONDICIONADO SPLIT INVERTER, PISO TETO, 36000 BTU/H, CICLO FRIO, CLASSE "A" - FORNECIMENTO E INSTALAÇÃO. AF_11/2021_P - BDI = 16,32% | UN | 4 | 11930.3 | 13877.32 | 55509.28
14.3.6 | 103263 | SINAPI | AR CONDICIONADO SPLIT INVERTER, PISO TETO, 48000 BTU/H, CICLO FRIO - FORNECIMENTO E INSTALAÇÃO. AF_11/2021_P - BDI = 16,32% | UN | 1 | 11600.01 | 13493.13 | 13493.13 | 29.85% |  | -5740.29 | 16.32% | BDD | 14.3.6 | 103263 | SINAPI | AR CONDICIONADO SPLIT INVERTER, PISO TETO, 48000 BTU/H, CICLO FRIO - FORNECIMENTO E INSTALAÇÃO. AF_11/2021_P - BDI = 16,32% | UN | 1 | 16534.92 | 19233.42 | 19233.42
14.3.7 | 103276 | SINAPI | AR CONDICIONADO SPLIT ON/OFF, CASSETE (TETO), 60000 BTU/H, CICLO QUENTE/FRIO, CLASSE "A" - FORNECIMENTO E INSTALAÇÃO. AF_11/2021_P - BDI = 16,32% | UN | 6 | 9493.04 | 11042.3 | 66253.8 | 29.81% |  | -28134.42 | 16.32% | BDD | 14.3.7 | 103276 | SINAPI | AR CONDICIONADO SPLIT ON/OFF, CASSETE (TETO), 60000 BTU/H, CICLO QUENTE/FRIO, CLASSE "A" - FORNECIMENTO E INSTALAÇÃO. AF_11/2021_P - BDI = 16,32% | UN | 6 | 13524.22 | 15731.37 | 94388.22
[9 empty] | #DIV/0! |  | 0
15 |  |  | INSTALAÇÕES DE CABEAMENTO ESTRUTURADO E CFTV |  |  |  |  | 241553.4 | 24.98% |  | -80451.75 |  |  | 15 |  |  | INSTALAÇÕES DE CABEAMENTO ESTRUTURADO E CFTV |  |  |  |  | 322005.15
15.1 | 98297 | SINAPI | CABO ELETRÔNICO CATEGORIA 6, INSTALADO EM EDIFICAÇÃO INSTITUCIONAL - FORNECIMENTO E INSTALAÇÃO. AF_11/2019 | M | 10500 | 8.44 | 10.81 | 113505 | 24.98% |  | -37800 | 28.09% |  | 15.1 | 98297 | SINAPI | CABO ELETRÔNICO CATEGORIA 6, INSTALADO EM EDIFICAÇÃO INSTITUCIONAL - FORNECIMENTO E INSTALAÇÃO. AF_11/2019 | M | 10500 | 11.25 | 14.41 | 151305
15.2 | 91941 | SINAPI | CAIXA RETANGULAR 4" X 2" BAIXA (0,30 M DO PISO), PVC, INSTALADA EM PAREDE - FORNECIMENTO E INSTALAÇÃO. AF_12/2015 | UN | 71 | 7.07 | 9.06 | 643.26 | 25.06% |  | -215.13 | 28.07% |  | 15.2 | 91941 | SINAPI | CAIXA RETANGULAR 4" X 2" BAIXA (0,30 M DO PISO), PVC, INSTALADA EM PAREDE - FORNECIMENTO E INSTALAÇÃO. AF_12/2015 | UN | 71 | 9.44 | 12.09 | 858.39
15.3 | 91944 | SINAPI | CAIXA RETANGULAR 4" X 4" BAIXA (0,30 M DO PISO), PVC, INSTALADA EM PAREDE - FORNECIMENTO E INSTALAÇÃO. AF_12/2015 | UN | 3 | 9.03 | 11.57 | 34.71 | 25.11% |  | -11.64 | 28.11% |  | 15.3 | 91944 | SINAPI | CAIXA RETANGULAR 4" X 4" BAIXA (0,30 M DO PISO), PVC, INSTALADA EM PAREDE - FORNECIMENTO E INSTALAÇÃO. AF_12/2015 | UN | 3 | 12.06 | 15.45 | 46.35
15.4 | 91864 | SINAPI | ELETRODUTO RÍGIDO ROSCÁVEL, PVC, DN 32 MM (1"), PARA CIRCUITOS TERMINAIS, INSTALADO EM FORRO - FORNECIMENTO E INSTALAÇÃO. AF_12/2015 | M | 190 | 10.15 | 13 | 2470 | 25.03% |  | -824.6 | 28.06% |  | 15.4 | 91864 | SINAPI | ELETRODUTO RÍGIDO ROSCÁVEL, PVC, DN 32 MM (1"), PARA CIRCUITOS TERMINAIS, INSTALADO EM FORRO - FORNECIMENTO E INSTALAÇÃO. AF_12/2015 | M | 190 | 13.54 | 17.34 | 3294.6
15.5 | 91865 | SINAPI | ELETRODUTO RÍGIDO ROSCÁVEL, PVC, DN 40 MM (1 1/4"), PARA CIRCUITOS TERMINAIS, INSTALADO EM FORRO - FORNECIMENTO E INSTALAÇÃO. AF_12/2015 | M | 120 | 12.83 | 16.44 | 1972.8 | 24.97% |  | -656.4 | 28.13% |  | 15.5 | 91865 | SINAPI | ELETRODUTO RÍGIDO ROSCÁVEL, PVC, DN 40 MM (1 1/4"), PARA CIRCUITOS TERMINAIS, INSTALADO EM FORRO - FORNECIMENTO E INSTALAÇÃO. AF_12/2015 | M | 120 | 17.1 | 21.91 | 2629.2
15.6 | 91863 | SINAPI | ELETRODUTO RÍGIDO ROSCÁVEL, PVC, DN 25 MM (3/4"), PARA CIRCUITOS TERMINAIS, INSTALADO EM FORRO - FORNECIMENTO E INSTALAÇÃO. AF_12/2015 | M | 800 | 7.39 | 9.47 | 7576 | 25.02% |  | -2528 | 28.09% |  | 15.6 | 91863 | SINAPI | ELETRODUTO RÍGIDO ROSCÁVEL, PVC, DN 25 MM (3/4"), PARA CIRCUITOS TERMINAIS, INSTALADO EM FORRO - FORNECIMENTO E INSTALAÇÃO. AF_12/2015 | M | 800 | 9.86 | 12.63 | 10104
15.7 | 91877 | SINAPI | LUVA PARA ELETRODUTO, PVC, ROSCÁVEL, DN 40 MM (1 1/4"), PARA CIRCUITOS TERMINAIS, INSTALADA EM FORRO - FORNECIMENTO E INSTALAÇÃO. AF_12/2015 | UN | 24 | 7.4 | 9.48 | 227.52 | 25.12% |  | -76.32 | 28.14% |  | 15.7 | 91877 | SINAPI | LUVA PARA ELETRODUTO, PVC, ROSCÁVEL, DN 40 MM (1 1/4"), PARA CIRCUITOS TERMINAIS, INSTALADA EM FORRO - FORNECIMENTO E INSTALAÇÃO. AF_12/2015 | UN | 24 | 9.88 | 12.66 | 303.84
15.8 | 91875 | SINAPI | LUVA PARA ELETRODUTO, PVC, ROSCÁVEL, DN 25 MM (3/4"), PARA CIRCUITOS TERMINAIS, INSTALADA EM FORRO - FORNECIMENTO E INSTALAÇÃO. AF_12/2015 | UN | 114 | 4.95 | 6.34 | 722.76 | 25.15% |  | -242.82 | 28.14% |  | 15.8 | 91875 | SINAPI | LUVA PARA ELETRODUTO, PVC, ROSCÁVEL, DN 25 MM (3/4"), PARA CIRCUITOS TERMINAIS, INSTALADA EM FORRO - FORNECIMENTO E INSTALAÇÃO. AF_12/2015 | UN | 114 | 6.61 | 8.47 | 965.58
15.9 | 91876 | SINAPI | LUVA PARA ELETRODUTO, PVC, ROSCÁVEL, DN 32 MM (1"), PARA CIRCUITOS TERMINAIS, INSTALADA EM FORRO - FORNECIMENTO E INSTALAÇÃO. AF_12/2015 | UN | 32 | 5.97 | 7.65 | 244.8 | 25.07% |  | -81.92 | 28.11% |  | 15.9 | 91876 | SINAPI | LUVA PARA ELETRODUTO, PVC, ROSCÁVEL, DN 32 MM (1"), PARA CIRCUITOS TERMINAIS, INSTALADA EM FORRO - FORNECIMENTO E INSTALAÇÃO. AF_12/2015 | UN | 32 | 7.97 | 10.21 | 326.72
15.10 | 11234 | ORSE | TOMADA DUPLA PARA LÓGICA RJ45, CAT.6, COM CAIXA PVC, EMBUTIR, COMPLETA | UN | 71 | 81.81 | 104.8 | 7440.8 | 25.02% |  | -2482.87 | 28.1% |  | 15.10 | 11234 | ORSE | TOMADA DUPLA PARA LÓGICA RJ45, CAT.6, COM CAIXA PVC, EMBUTIR, COMPLETA | UN | 71 | 109.11 | 139.77 | 9923.67
15.11 | 12397 | ORSE | TOMADA DUPLA PARA LÓGICA NO PISO, METAL, RJ45 | UN | 5 | 47.44 | 60.77 | 303.85 | 24.99% |  | -101.25 | 28.09% |  | 15.11 | 12397 | ORSE | TOMADA DUPLA PARA LÓGICA NO PISO, METAL, RJ45 | UN | 5 | 63.25 | 81.02 | 405.1
15.12 | 98304 | SINAPI | PATCH PANEL 48 PORTAS, CATEGORIA 6 - FORNECIMENTO E INSTALAÇÃO. AF_11/2019 | UN | 6 | 2662.11 | 3410.16 | 20460.96 | 25% |  | -6820.32 | 28.1% |  | 15.12 | 98304 | SINAPI | PATCH PANEL 48 PORTAS, CATEGORIA 6 - FORNECIMENTO E INSTALAÇÃO. AF_11/2019 | UN | 6 | 3549.48 | 4546.88 | 27281.28
15.13 | 12791 | PRÓPRIO | SWITCH GERENCIÁVEL 48 PORTAS RJ 45 100/1000 MBPS E 4 PORTAS SFP 100/1000, HP 1920S-48 JL382A OU SIMILAR EQUIVALENTE | un | 6 | 4744.49 | 6077.69 | 36466.14 | 25% |  | -12155.34 | 28.1% |  | 15.13 | 12791 | PRÓPRIO | SWITCH GERENCIÁVEL 48 PORTAS RJ 45 100/1000 MBPS E 4 PORTAS SFP 100/1000, HP 1920S-48 JL382A OU SIMILAR EQUIVALENTE | un | 6 | 6325.98 | 8103.58 | 48621.48
15.14 | 10305 | ORSE | FORNECIMENTO E INSTALAÇÃO DE RACK DE PISO 19" X 36U X 670MM | UN | 1 | 1535.78 | 1967.33 | 1967.33 | 25% |  | -655.77 | 28.1% |  | 15.14 | 10305 | ORSE | FORNECIMENTO E INSTALAÇÃO DE RACK DE PISO 19" X 36U X 670MM | UN | 1 | 2047.7 | 2623.1 | 2623.1
15.15 | 11419 | ORSE | Régua (filtro de linha) com 8 tomadas | UN | 3 | 15.86 | 20.32 | 60.96 | 24.99% |  | -20.31 | 28.09% |  | 15.15 | 11419 | ORSE | Régua (filtro de linha) com 8 tomadas | UN | 3 | 21.15 | 27.09 | 81.27
15.16 | 10268 | ORSE | PATCH CORD, CATEGORIA 6, EXTENSAO DE 2,50 M - FORNECIMENTO E INSTALAÇÃO | UN | 71 | 39.89 | 51.1 | 3628.1 | 25.01% |  | -1209.84 | 28.11% |  | 15.16 | 10268 | ORSE | PATCH CORD, CATEGORIA 6, EXTENSAO DE 2,50 M - FORNECIMENTO E INSTALAÇÃO | UN | 71 | 53.19 | 68.14 | 4837.94
15.17 | 11230 | ORSE | PATCH CORD, CATEGORIA 6, EXTENSAO DE 1,50 M - FORNECIMENTO E INSTALAÇÃO | UN | 71 | 31.06 | 39.79 | 2825.09 | 25% |  | -941.46 | 28.11% |  | 15.17 | 11230 | ORSE | PATCH CORD, CATEGORIA 6, EXTENSAO DE 1,50 M - FORNECIMENTO E INSTALAÇÃO | UN | 71 | 41.41 | 53.05 | 3766.55
15.18 | 764 | ORSE | Fornecimento e instalação de eletrocalha perfurada 300 x 100 x 3000 mm (ref. mopa ou similar) | UN | 130 | 80.09 | 102.6 | 13338 | 25% |  | -4446 | 28.1% |  | 15.18 | 764 | ORSE | Fornecimento e instalação de eletrocalha perfurada 300 x 100 x 3000 mm (ref. mopa ou similar) | UN | 130 | 106.79 | 136.8 | 17784
15.19 | 755 | ORSE | FORNECIMENTO E INSTALAÇÃO DE NO-BREAK 110/220V, 1.2 KVA COM 03 SAIDAS 110V AC | UN | 2 | 629.74 | 806.7 | 1613.4 | 25% |  | -537.76 | 28.1% |  | 15.19 | 755 | ORSE | FORNECIMENTO E INSTALAÇÃO DE NO-BREAK 110/220V, 1.2 KVA COM 03 SAIDAS 110V AC | UN | 2 | 839.64 | 1075.58 | 2151.16
15.20 | 287 | PRÓPRIO | CÂMERA DE VÍDEO IP TIPO BULLET FULL HD 1080P, IP67 - FORNECIMENTO E INSTALAÇÃO | UN | 24 | 317.91 | 407.24 | 9773.76 | 25% |  | -3257.76 | 28.1% |  | 15.20 | 287 | PRÓPRIO | CÂMERA DE VÍDEO IP TIPO BULLET FULL HD 1080P, IP67 - FORNECIMENTO E INSTALAÇÃO | UN | 24 | 423.87 | 542.98 | 13031.52
15.21 | 91936 | ORSE | FORNECIMENTO E INSTALAÇÃO DE CONECTOR RJ 45 MACHO CAT 6 | UN | 24 | 6.45 | 8.26 | 198.24 | 25.05% |  | -66.24 | 28.14% |  | 15.21 | 91936 | ORSE | FORNECIMENTO E INSTALAÇÃO DE CONECTOR RJ 45 MACHO CAT 6 | UN | 24 | 8.6 | 11.02 | 264.48
15.22 | 97887 | SINAPI | CAIXA ENTERRADA ELÉTRICA RETANGULAR, EM ALVENARIA COM TIJOLOS CERÂMICOS MACIÇOS, FUNDO COM BRITA, DIMENSÕES INTERNAS: 0,4X0,4X0,4 M. AF_12/2020 | UN | 6 | 186.09 | 238.38 | 1430.28 | 25% |  | -476.82 | 28.1% |  | 15.22 | 97887 | SINAPI | CAIXA ENTERRADA ELÉTRICA RETANGULAR, EM ALVENARIA COM TIJOLOS CERÂMICOS MACIÇOS, FUNDO COM BRITA, DIMENSÕES INTERNAS: 0,4X0,4X0,4 M. AF_12/2020 | UN | 6 | 248.13 | 317.85 | 1907.1
15.23 | 310 | PRÓPRIO | NVR STAND ALONE 16 CANAIS COM POE, INTELBRAS 3116P OU SIMILAR, FORNECIMENTO E INSTALAÇÃO, INCLUI HD 4 TB PARA CFTV | UN | 2 | 3002.07 | 3845.65 | 7691.3 | 25% |  | -2563.82 | 28.1% |  | 15.23 | 310 | PRÓPRIO | NVR STAND ALONE 16 CANAIS COM POE, INTELBRAS 3116P OU SIMILAR, FORNECIMENTO E INSTALAÇÃO, INCLUI HD 4 TB PARA CFTV | UN | 2 | 4002.78 | 5127.56 | 10255.12
15.24 | 8362 | ORSE | FORNECIMENTO E MONTAGEM DE GUIA DE CABOS HORIZONTAIS FECHADO DE CORPO DE AÇO SAE 1020, PROF.= 40MM. | UN | 6 | 17.25 | 22.1 | 132.6 | 24.98% |  | -44.16 | 28.09% |  | 15.24 | 8362 | ORSE | FORNECIMENTO E MONTAGEM DE GUIA DE CABOS HORIZONTAIS FECHADO DE CORPO DE AÇO SAE 1020, PROF.= 40MM. | UN | 6 | 23 | 29.46 | 176.76
15.25 | 11417 | ORSE | Bandeja para rack 19", deslizante, perfurada | UN | 2 | 123.61 | 158.34 | 316.68 | 25% |  | -105.54 | 28.1% |  | 15.25 | 11417 | ORSE | Bandeja para rack 19", deslizante, perfurada | UN | 2 | 164.8 | 211.11 | 422.22
15.26 | 100563 | SINAPI | QUADRO DE DISTRIBUICAO PARA TELEFONE N.5, 80X80X12CM EM CHAPA METALICA, SEM ACESSORIOS, PADRAO TELEBRAS, FORNECIMENTO E INSTALACAO | UN | 1 | 375.57 | 481.11 | 481.11 | 25% |  | -160.38 | 28.1% |  | 15.26 | 100563 | SINAPI | QUADRO DE DISTRIBUICAO PARA TELEFONE N.5, 80X80X12CM EM CHAPA METALICA, SEM ACESSORIOS, PADRAO TELEBRAS, FORNECIMENTO E INSTALACAO | UN | 1 | 500.77 | 641.49 | 641.49
15.27 | 11420 | ORSE | BLOCO TERMINAL PARA TELEFONE - 10 PARES | UN | 10 | 12.62 | 16.17 | 161.7 | 24.97% |  | -53.8 | 28.12% |  | 15.27 | 11420 | ORSE | BLOCO TERMINAL PARA TELEFONE - 10 PARES | UN | 10 | 16.82 | 21.55 | 215.5
15.28 | 10727 | ORSE | FORNECIMENTO E INSTALAÇÃO DE VOICE PAINEL 24 PORTAS CAT 6 | UN | 4 | 211.48 | 270.91 | 1083.64 | 23% |  | -323.6 | 28.1% |  | 15.28 | 10727 | ORSE | FORNECIMENTO E INSTALAÇÃO DE VOICE PAINEL 24 PORTAS CAT 6 | UN | 4 | 274.64 | 351.81 | 1407.24
15.29 | 101795 | SINAPI | CAIXA ENTERRADA PARA INSTALAÇÕES TELEFÔNICAS TIPO R1, EM ALVENARIA COM BLOCOS DE CONCRETO, DIMENSÕES INTERNAS: 0,35X0,60X0,60 M, EXCLUINDO TAMPÃO. AF_12/2020 | UN | 1 | 411.87 | 527.61 | 527.61 | 25% |  | -175.88 | 28.1% |  | 15.29 | 101795 | SINAPI | CAIXA ENTERRADA PARA INSTALAÇÕES TELEFÔNICAS TIPO R1, EM ALVENARIA COM BLOCOS DE CONCRETO, DIMENSÕES INTERNAS: 0,35X0,60X0,60 M, EXCLUINDO TAMPÃO. AF_12/2020 | UN | 1 | 549.17 | 703.49 | 703.49
15.30 | 98270 | SINAPI | CABO TELEFÔNICO CI-50 50 PARES INSTALADO EM ENTRADA DE EDIFICAÇÃO - FORNECIMENTO E INSTALAÇÃO. AF_11/2019 | M | 100 | 33.22 | 42.55 | 4255 | 24.97% |  | -1416 | 28.1% |  | 15.30 | 98270 | SINAPI | CABO TELEFÔNICO CI-50 50 PARES INSTALADO EM ENTRADA DE EDIFICAÇÃO - FORNECIMENTO E INSTALAÇÃO. AF_11/2019 | M | 100 | 44.27 | 56.71 | 5671
[9 empty] | #DIV/0! |  | 0
16 |  |  | INSTALAÇÕES DE SONORIZAÇÃO |  |  |  |  | 41086.03 | 25% |  | -13693.85 |  |  | 16 |  |  | INSTALAÇÕES DE SONORIZAÇÃO |  |  |  |  | 54779.88
16.1 | 416 | ORSE | Fio flexível 2 x 2,5mm2 (paralelo ou torcido) | M | 360 | 7.62 | 9.76 | 3513.6 | 24.98% |  | -1170 | 28.05% |  | 16.1 | 416 | ORSE | Fio flexível 2 x 2,5mm2 (paralelo ou torcido) | M | 360 | 10.16 | 13.01 | 4683.6
16.2 | 91864 | SINAPI | ELETRODUTO RÍGIDO ROSCÁVEL, PVC, DN 32 MM (1"), PARA CIRCUITOS TERMINAIS, INSTALADO EM FORRO - FORNECIMENTO E INSTALAÇÃO. AF_12/2015 | M | 42 | 10.16 | 13.01 | 546.42 | 24.97% |  | -181.86 | 28.06% |  | 16.2 | 91864 | SINAPI | ELETRODUTO RÍGIDO ROSCÁVEL, PVC, DN 32 MM (1"), PARA CIRCUITOS TERMINAIS, INSTALADO EM FORRO - FORNECIMENTO E INSTALAÇÃO. AF_12/2015 | M | 42 | 13.54 | 17.34 | 728.28
16.3 | 91862 | SINAPI | ELETRODUTO RÍGIDO ROSCÁVEL, PVC, DN 20 MM (1/2"), PARA CIRCUITOS TERMINAIS, INSTALADO EM FORRO - FORNECIMENTO E INSTALAÇÃO. AF_12/2015 | M | 90 | 6.23 | 7.98 | 718.2 | 24.86% |  | -237.6 | 28.11% |  | 16.3 | 91862 | SINAPI | ELETRODUTO RÍGIDO ROSCÁVEL, PVC, DN 20 MM (1/2"), PARA CIRCUITOS TERMINAIS, INSTALADO EM FORRO - FORNECIMENTO E INSTALAÇÃO. AF_12/2015 | M | 90 | 8.29 | 10.62 | 955.8
16.4 | 4436 | ORSE | MICROFONE DINAMICO TIPO CARDIOIDE | UN | 14 | 210 | 269.01 | 3766.14 | 25% |  | -1255.38 | 28.1% |  | 16.4 | 4436 | ORSE | MICROFONE DINAMICO TIPO CARDIOIDE | UN | 14 | 280 | 358.68 | 5021.52
16.5 | 8681 | ORSE | Fornecimento e instalação de mini rack de parede 19" x 5u x 350mm | UN | 4 | 343.69 | 440.27 | 1761.08 | 25% |  | -586.96 | 28.1% |  | 16.5 | 8681 | ORSE | Fornecimento e instalação de mini rack de parede 19" x 5u x 350mm | UN | 4 | 458.24 | 587.01 | 2348.04
16.6 | 988 | PRÓPRIO | PEDESTAL GOOSENECK COM MICROFONE E TECLA PTT REF:SM-102, SANSARA OU SIMILAR (SONORIZAÇÃO) | UN | 10 | 1020.87 | 1307.73 | 13077.3 | 25% |  | -4359.2 | 28.1% |  | 16.6 | 988 | PRÓPRIO | PEDESTAL GOOSENECK COM MICROFONE E TECLA PTT REF:SM-102, SANSARA OU SIMILAR (SONORIZAÇÃO) | UN | 10 | 1361.16 | 1743.65 | 17436.5
16.7 | 91 | PRÓPRIO | TOMADA XLR PARA MICROFONE, PARA PISO, COM PLACA E CAIXA | UN | 6 | 35.4 | 45.35 | 272.1 | 24.99% |  | -90.66 | 28.09% |  | 16.7 | 91 | PRÓPRIO | TOMADA XLR PARA MICROFONE, PARA PISO, COM PLACA E CAIXA | UN | 6 | 47.2 | 60.46 | 362.76
16.8 | 276 | PRÓPRIO | MESA DE SOM / MIXER 8 CANAIS C/ USB OMX 52 - ONEAL OU SIMILAR | UN | 4 | 669.32 | 857.4 | 3429.6 | 25% |  | -1143.2 | 28.1% |  | 16.8 | 276 | PRÓPRIO | MESA DE SOM / MIXER 8 CANAIS C/ USB OMX 52 - ONEAL OU SIMILAR | UN | 4 | 892.43 | 1143.2 | 4572.8
16.9 | 10243 | ORSE | CONECTOR XLR MACHO | UN | 6 | 11.25 | 14.41 | 86.46 | 25.03% |  | -28.86 | 28.13% |  | 16.9 | 10243 | ORSE | CONECTOR XLR MACHO | UN | 6 | 15 | 19.22 | 115.32
16.10 | 8914 | ORSE | PRÉ-AMPLIFICADOR GONGO PGH-3000 AMBIENCE LINE HAYONIK OU SIMILAR | UN | 3 | 358.3 | 458.98 | 1376.94 | 25% |  | -458.97 | 28.1% |  | 16.10 | 8914 | ORSE | PRÉ-AMPLIFICADOR GONGO PGH-3000 AMBIENCE LINE HAYONIK OU SIMILAR | UN | 3 | 477.73 | 611.97 | 1835.91
16.11 | 11523 | ORSE | AMPLIFICADOR DE POTENCIA 600 W - FORNECIMENTO E INSTALAÇÃO | UN | 1 | 4432.67 | 5678.25 | 5678.25 | 25% |  | -1892.74 | 28.1% |  | 16.11 | 11523 | ORSE | AMPLIFICADOR DE POTENCIA 600 W - FORNECIMENTO E INSTALAÇÃO | UN | 1 | 5910.22 | 7570.99 | 7570.99
16.12 | 991 | PRÓPRIO | SONOFLETOR - CAIXA ACÚSTICA 55 W (RMS) | UN | 8 | 255.74 | 327.6 | 2620.8 | 25% |  | -873.6 | 28.1% |  | 16.12 | 991 | PRÓPRIO | SONOFLETOR - CAIXA ACÚSTICA 55 W (RMS) | UN | 8 | 340.98 | 436.8 | 3494.4
16.13 | 992 | PRÓPRIO | CAIXA ACUSTICA - SONOFLETOR 30 WATS/ 70 VOLTS | PAR | 4 | 444.72 | 569.69 | 2278.76 | 25% |  | -759.56 | 28.1% |  | 16.13 | 992 | PRÓPRIO | CAIXA ACUSTICA - SONOFLETOR 30 WATS/ 70 VOLTS | PAR | 4 | 592.96 | 759.58 | 3038.32
16.14 | 9047 | ORSE | Caixa acustica quadrada em ABS, tela de aluminio microperfurada, pintura eletrostatica c/poliester, Woofer coaxial 6" c/carcaça de aluminio. potencia 100W | UN | 2 | 376.3 | 482.04 | 964.08 | 25% |  | -321.36 | 28.1% |  | 16.14 | 9047 | ORSE | Caixa acustica quadrada em ABS, tela de aluminio microperfurada, pintura eletrostatica c/poliester, Woofer coaxial 6" c/carcaça de aluminio. potencia 100W | UN | 2 | 501.73 | 642.72 | 1285.44
16.15 | 11752 | ORSE | Cabo balanceado 2 x 0,30mm (para microfone) | m | 90 | 8.64 | 11.07 | 996.3 | 25.1% |  | -333.9 | 28.08% |  | 16.15 | 11752 | ORSE | Cabo balanceado 2 x 0,30mm (para microfone) | m | 90 | 11.54 | 14.78 | 1330.2
[9 empty] | #DIV/0! |  | 0
17 |  |  | SISTEMA DE PROTEÇÃO CONTRA DESCARGA ATMOSFÉRICA (SPDA) |  |  |  |  | 30978.36 | 25.01% |  | -10329.23 |  |  | 17 |  |  | SISTEMA DE PROTEÇÃO CONTRA DESCARGA ATMOSFÉRICA (SPDA) |  |  |  |  | 41307.59
17.1 | 91872 | SINAPI | ELETRODUTO RÍGIDO ROSCÁVEL, PVC, DN 32 MM (1"), PARA CIRCUITOS TERMINAIS, INSTALADO EM PAREDE - FORNECIMENTO E INSTALAÇÃO. AF_12/2015 | M | 5 | 11.91 | 15.26 | 76.3 | 24.94% |  | -25.35 | 28.1% |  | 17.1 | 91872 | SINAPI | ELETRODUTO RÍGIDO ROSCÁVEL, PVC, DN 32 MM (1"), PARA CIRCUITOS TERMINAIS, INSTALADO EM PAREDE - FORNECIMENTO E INSTALAÇÃO. AF_12/2015 | M | 5 | 15.87 | 20.33 | 101.65
17.2 | 96973 | SINAPI | CORDOALHA DE COBRE NU 35 MM², NÃO ENTERRADA, COM ISOLADOR - FORNECIMENTO E INSTALAÇÃO. AF_12/2017 | M | 317.7 | 43.63 | 55.89 | 17756.25 | 25.02% |  | -5925.11 | 28.1% |  | 17.2 | 96973 | SINAPI | CORDOALHA DE COBRE NU 35 MM², NÃO ENTERRADA, COM ISOLADOR - FORNECIMENTO E INSTALAÇÃO. AF_12/2017 | M | 317.7 | 58.19 | 74.54 | 23681.36
17.3 | 96977 | SINAPI | CORDOALHA DE COBRE NU 50 MM², ENTERRADA, SEM ISOLADOR - FORNECIMENTO E INSTALAÇÃO. AF_12/2017 | M | 189.92 | 42.87 | 54.92 | 10430.41 | 24.98% |  | -3473.63 | 28.1% |  | 17.3 | 96977 | SINAPI | CORDOALHA DE COBRE NU 50 MM², ENTERRADA, SEM ISOLADOR - FORNECIMENTO E INSTALAÇÃO. AF_12/2017 | M | 189.92 | 57.15 | 73.21 | 13904.04
17.4 | 96985 | SINAPI | HASTE DE ATERRAMENTO 5/8 PARA SPDA - FORNECIMENTO E INSTALAÇÃO. AF_12/2017 | UN | 13 | 60.2 | 77.12 | 1002.56 | 24.99% |  | -333.97 | 28.1% |  | 17.4 | 96985 | SINAPI | HASTE DE ATERRAMENTO 5/8 PARA SPDA - FORNECIMENTO E INSTALAÇÃO. AF_12/2017 | UN | 13 | 80.26 | 102.81 | 1336.53
17.5 | 8795 | ORSE | Terminal aéreo em aço galvanizado 3/8" x 50cm, com fixação horizontal | un | 18 | 20.66 | 26.47 | 476.46 | 24.99% |  | -158.76 | 28.09% |  | 17.5 | 8795 | ORSE | Terminal aéreo em aço galvanizado 3/8" x 50cm, com fixação horizontal | un | 18 | 27.55 | 35.29 | 635.22
17.6 | 96987 | SINAPI | BASE METÁLICA PARA MASTRO 1 ½ PARA SPDA - FORNECIMENTO E INSTALAÇÃO. AF_12/2017 | UN | 1 | 75.91 | 97.24 | 97.24 | 25% |  | -32.41 | 28.1% |  | 17.6 | 96987 | SINAPI | BASE METÁLICA PARA MASTRO 1 ½ PARA SPDA - FORNECIMENTO E INSTALAÇÃO. AF_12/2017 | UN | 1 | 101.21 | 129.65 | 129.65
17.7 | 96988 | SINAPI | MASTRO 1 ½ PARA SPDA - FORNECIMENTO E INSTALAÇÃO. AF_12/2017 | UN | 1 | 128.4 | 164.48 | 164.48 | 24.99% |  | -54.8 | 28.1% |  | 17.7 | 96988 | SINAPI | MASTRO 1 ½ PARA SPDA - FORNECIMENTO E INSTALAÇÃO. AF_12/2017 | UN | 1 | 171.18 | 219.28 | 219.28
17.8 | 96989 | SINAPI | CAPTOR TIPO FRANKLIN PARA SPDA - FORNECIMENTO E INSTALAÇÃO. AF_12/2017 | UN | 1 | 107.5 | 137.71 | 137.71 | 24.99% |  | -45.88 | 28.1% |  | 17.8 | 96989 | SINAPI | CAPTOR TIPO FRANKLIN PARA SPDA - FORNECIMENTO E INSTALAÇÃO. AF_12/2017 | UN | 1 | 143.32 | 183.59 | 183.59
17.9 | 9051 | ORSE | Caixa de equalização p/aterramento 20x20x10cm de sobrepor p/11 terminais de pressão c/barramento | UN | 1 | 261.73 | 335.28 | 335.28 | 25% |  | -111.75 | 28.1% |  | 17.9 | 9051 | ORSE | Caixa de equalização p/aterramento 20x20x10cm de sobrepor p/11 terminais de pressão c/barramento | UN | 1 | 348.97 | 447.03 | 447.03
17.10 | 681 | ORSE | Conector para haste de aterramento 5/8" - fornecimento e assentamento - Rev 02 (10/2021) | un | 13 | 4.57 | 5.85 | 76.05 | 25.1% |  | -25.48 | 28.03% |  | 17.10 | 681 | ORSE | Conector para haste de aterramento 5/8" - fornecimento e assentamento - Rev 02 (10/2021) | un | 13 | 6.1 | 7.81 | 101.53
17.11 | 98111 | SINAPI | CAIXA DE INSPEÇÃO PARA ATERRAMENTO, CIRCULAR, EM POLIETILENO, DIÂMETRO INTERNO = 0,3 M. AF_12/2020 | UN | 13 | 25.56 | 32.74 | 425.62 | 25.03% |  | -142.09 | 28.1% |  | 17.11 | 98111 | SINAPI | CAIXA DE INSPEÇÃO PARA ATERRAMENTO, CIRCULAR, EM POLIETILENO, DIÂMETRO INTERNO = 0,3 M. AF_12/2020 | UN | 13 | 34.09 | 43.67 | 567.71
[9 empty] | #DIV/0! |  | 0
18 |  |  | INSTALAÇÕES DE RECEPÇÃO DE ANTENA DE TV |  |  |  |  | 21789.64 | 24.99% |  | -7258.25 |  |  | 18 |  |  | INSTALAÇÕES DE RECEPÇÃO DE ANTENA DE TV |  |  |  |  | 29047.89
18.1 | 90447 | SINAPI | RASGO EM ALVENARIA PARA ELETRODUTOS COM DIAMETROS MENORES OU IGUAIS A 40 MM. AF_05/2015 | M | 25 | 4.02 | 5.15 | 128.75 | 24.82% |  | -42.5 | 28.04% |  | 18.1 | 90447 | SINAPI | RASGO EM ALVENARIA PARA ELETRODUTOS COM DIAMETROS MENORES OU IGUAIS A 40 MM. AF_05/2015 | M | 25 | 5.35 | 6.85 | 171.25
18.2 | 91862 | SINAPI | ELETRODUTO RÍGIDO ROSCÁVEL, PVC, DN 20 MM (1/2"), PARA CIRCUITOS TERMINAIS, INSTALADO EM FORRO - FORNECIMENTO E INSTALAÇÃO. AF_12/2015 | M | 60 | 6.23 | 7.98 | 478.8 | 24.86% |  | -158.4 | 28.11% |  | 18.2 | 91862 | SINAPI | ELETRODUTO RÍGIDO ROSCÁVEL, PVC, DN 20 MM (1/2"), PARA CIRCUITOS TERMINAIS, INSTALADO EM FORRO - FORNECIMENTO E INSTALAÇÃO. AF_12/2015 | M | 60 | 8.29 | 10.62 | 637.2
18.3 | 91864 | SINAPI | ELETRODUTO RÍGIDO ROSCÁVEL, PVC, DN 32 MM (1"), PARA CIRCUITOS TERMINAIS, INSTALADO EM FORRO - FORNECIMENTO E INSTALAÇÃO. AF_12/2015 | M | 18 | 10.16 | 13.01 | 234.18 | 24.97% |  | -77.94 | 28.06% |  | 18.3 | 91864 | SINAPI | ELETRODUTO RÍGIDO ROSCÁVEL, PVC, DN 32 MM (1"), PARA CIRCUITOS TERMINAIS, INSTALADO EM FORRO - FORNECIMENTO E INSTALAÇÃO. AF_12/2015 | M | 18 | 13.54 | 17.34 | 312.12
18.3 | 91863 | SINAPI | ELETRODUTO RÍGIDO ROSCÁVEL, PVC, DN 25 MM (3/4"), PARA CIRCUITOS TERMINAIS, INSTALADO EM FORRO - FORNECIMENTO E INSTALAÇÃO. AF_12/2015 | M | 40 | 7.41 | 9.49 | 379.6 | 24.86% |  | -125.6 | 28.09% |  | 18.3 | 91863 | SINAPI | ELETRODUTO RÍGIDO ROSCÁVEL, PVC, DN 25 MM (3/4"), PARA CIRCUITOS TERMINAIS, INSTALADO EM FORRO - FORNECIMENTO E INSTALAÇÃO. AF_12/2015 | M | 40 | 9.86 | 12.63 | 505.2
18.4 | 91874 | SINAPI | LUVA PARA ELETRODUTO, PVC, ROSCÁVEL, DN 20 MM (1/2"), PARA CIRCUITOS TERMINAIS, INSTALADA EM FORRO - FORNECIMENTO E INSTALAÇÃO. AF_12/2015 | UN | 11 | 4.21 | 5.39 | 59.29 | 24.83% |  | -19.58 | 28.04% |  | 18.4 | 91874 | SINAPI | LUVA PARA ELETRODUTO, PVC, ROSCÁVEL, DN 20 MM (1/2"), PARA CIRCUITOS TERMINAIS, INSTALADA EM FORRO - FORNECIMENTO E INSTALAÇÃO. AF_12/2015 | UN | 11 | 5.6 | 7.17 | 78.87
18.5 | 91876 | SINAPI | LUVA PARA ELETRODUTO, PVC, ROSCÁVEL, DN 32 MM (1"), PARA CIRCUITOS TERMINAIS, INSTALADA EM FORRO - FORNECIMENTO E INSTALAÇÃO. AF_12/2015 | UN | 5 | 5.99 | 7.67 | 38.35 | 24.88% |  | -12.7 | 28.11% |  | 18.5 | 91876 | SINAPI | LUVA PARA ELETRODUTO, PVC, ROSCÁVEL, DN 32 MM (1"), PARA CIRCUITOS TERMINAIS, INSTALADA EM FORRO - FORNECIMENTO E INSTALAÇÃO. AF_12/2015 | UN | 5 | 7.97 | 10.21 | 51.05
18.5 | 91875 | SINAPI | LUVA PARA ELETRODUTO, PVC, ROSCÁVEL, DN 25 MM (3/4"), PARA CIRCUITOS TERMINAIS, INSTALADA EM FORRO - FORNECIMENTO E INSTALAÇÃO. AF_12/2015 | UN | 13 | 4.96 | 6.35 | 82.55 | 25.03% |  | -27.56 | 28.14% |  | 18.5 | 91875 | SINAPI | LUVA PARA ELETRODUTO, PVC, ROSCÁVEL, DN 25 MM (3/4"), PARA CIRCUITOS TERMINAIS, INSTALADA EM FORRO - FORNECIMENTO E INSTALAÇÃO. AF_12/2015 | UN | 13 | 6.61 | 8.47 | 110.11
18.6 | 91887 | SINAPI | CURVA 90 GRAUS PARA ELETRODUTO, PVC, ROSCÁVEL, DN 20 MM (1/2"), PARA CIRCUITOS TERMINAIS, INSTALADA EM FORRO - FORNECIMENTO E INSTALAÇÃO. AF_12/2015 | UN | 4 | 7.38 | 9.45 | 37.8 | 25.06% |  | -12.64 | 28.15% |  | 18.6 | 91887 | SINAPI | CURVA 90 GRAUS PARA ELETRODUTO, PVC, ROSCÁVEL, DN 20 MM (1/2"), PARA CIRCUITOS TERMINAIS, INSTALADA EM FORRO - FORNECIMENTO E INSTALAÇÃO. AF_12/2015 | UN | 4 | 9.84 | 12.61 | 50.44
18.7 | 91893 | SINAPI | CURVA 90 GRAUS PARA ELETRODUTO, PVC, ROSCÁVEL, DN 32 MM (1"), PARA CIRCUITOS TERMINAIS, INSTALADA EM FORRO - FORNECIMENTO E INSTALAÇÃO. AF_12/2015 | UN | 3 | 10.15 | 13 | 39 | 24.99% |  | -12.99 | 28.09% |  | 18.7 | 91893 | SINAPI | CURVA 90 GRAUS PARA ELETRODUTO, PVC, ROSCÁVEL, DN 32 MM (1"), PARA CIRCUITOS TERMINAIS, INSTALADA EM FORRO - FORNECIMENTO E INSTALAÇÃO. AF_12/2015 | UN | 3 | 13.53 | 17.33 | 51.99
18.8 | 91928 | SINAPI | CABO DE COBRE FLEXÍVEL ISOLADO, 4 MM², ANTI-CHAMA 450/750 V, PARA CIRCUITOS TERMINAIS - FORNECIMENTO E INSTALAÇÃO. AF_12/2015 | M | 18 | 4.54 | 5.82 | 104.76 | 24.51% |  | -34.02 | 28.07% |  | 18.8 | 91928 | SINAPI | CABO DE COBRE FLEXÍVEL ISOLADO, 4 MM², ANTI-CHAMA 450/750 V, PARA CIRCUITOS TERMINAIS - FORNECIMENTO E INSTALAÇÃO. AF_12/2015 | M | 18 | 6.02 | 7.71 | 138.78
18.9 | 96985 | SINAPI | SUPORTE PARA TRANSFORMADOR EM POSTE DE CONCRETO CIRCULAR - FORNECIMENTO E INSTALAÇÃO. AF_12/2020 | UN | 1 | 60.2 | 77.12 | 77.12 | 24.99% |  | -25.69 | 28.1% |  | 18.9 | 96985 | SINAPI | SUPORTE PARA TRANSFORMADOR EM POSTE DE CONCRETO CIRCULAR - FORNECIMENTO E INSTALAÇÃO. AF_12/2020 | UN | 1 | 80.26 | 102.81 | 102.81
18.10 | 91940 | SINAPI | CAIXA RETANGULAR 4" X 2" MÉDIA (1,30 M DO PISO), PVC, INSTALADA EM PAREDE - FORNECIMENTO E INSTALAÇÃO. AF_12/2015 | UN | 6 | 10.89 | 13.95 | 83.7 | 25.04% |  | -27.96 | 28.08% |  | 18.10 | 91940 | SINAPI | CAIXA RETANGULAR 4" X 2" MÉDIA (1,30 M DO PISO), PVC, INSTALADA EM PAREDE - FORNECIMENTO E INSTALAÇÃO. AF_12/2015 | UN | 6 | 14.53 | 18.61 | 111.66
18.11 | 91943 | SINAPI | CAIXA RETANGULAR 4" X 4" MÉDIA (1,30 M DO PISO), PVC, INSTALADA EM PAREDE - FORNECIMENTO E INSTALAÇÃO. AF_12/2015 | UN | 6 | 13.01 | 16.67 | 100.02 | 25.01% |  | -33.36 | 28.13% |  | 18.11 | 91943 | SINAPI | CAIXA RETANGULAR 4" X 4" MÉDIA (1,30 M DO PISO), PVC, INSTALADA EM PAREDE - FORNECIMENTO E INSTALAÇÃO. AF_12/2015 | UN | 6 | 17.35 | 22.23 | 133.38
18.12 | 97886 | SINAPI | CAIXA ENTERRADA ELÉTRICA RETANGULAR, EM ALVENARIA COM TIJOLOS CERÂMICOS MACIÇOS, FUNDO COM BRITA, DIMENSÕES | UN | 1 | 118.64 | 151.98 | 151.98 | 25% |  | -50.67 | 28.1% |  | 18.12 | 97886 | SINAPI | CAIXA ENTERRADA ELÉTRICA RETANGULAR, EM ALVENARIA COM TIJOLOS CERÂMICOS MACIÇOS, FUNDO COM BRITA, DIMENSÕES | UN | 1 | 158.2 | 202.65 | 202.65
18.13 | 12657 | ORSE | TOMADA PARA ANTENA DE TV, COMPLETA | un | 7 | 19.48 | 24.95 | 174.65 | 25.05% |  | -58.38 | 28.09% |  | 18.13 | 12657 | ORSE | TOMADA PARA ANTENA DE TV, COMPLETA | un | 7 | 25.99 | 33.29 | 233.03
18.14 | 98300 | SINAPI | CABO COAXIAL RG6 95% - FORNECIMENTO E INSTALAÇÃO. AF_11/2019 | m | 210 | 4.23 | 5.42 | 1138.2 | 24.93% |  | -378 | 28.01% |  | 18.14 | 98300 | SINAPI | CABO COAXIAL RG6 95% - FORNECIMENTO E INSTALAÇÃO. AF_11/2019 | m | 210 | 5.64 | 7.22 | 1516.2
18.15 | 279 | PRÓPRIO | ANTENA PARABÓLICA COM CAPTADOR DE SINAIS E MODULADOR DE ÁUDIO/VIDEO | UN | 1 | 742.5 | 951.14 | 951.14 | 25% |  | -317.04 | 28.1% |  | 18.15 | 279 | PRÓPRIO | ANTENA PARABÓLICA COM CAPTADOR DE SINAIS E MODULADOR DE ÁUDIO/VIDEO | UN | 1 | 989.99 | 1268.18 | 1268.18
18.16 | 280 | PRÓPRIO | DIVISOR DE SINAL DE ANTENA DE TV COM 4 SAÍDAS | UN | 2 | 55.79 | 71.47 | 142.94 | 25% |  | -47.64 | 28.1% |  | 18.16 | 280 | PRÓPRIO | DIVISOR DE SINAL DE ANTENA DE TV COM 4 SAÍDAS | UN | 2 | 74.39 | 95.29 | 190.58
18.17 | 9218 | ORSE | MONITOR 42" - REF. 42LD460 LG OU SIMILAR | UN | 7 | 1938.98 | 2483.83 | 17386.81 | 25% |  | -5795.58 | 28.1% |  | 18.17 | 9218 | ORSE | MONITOR 42" - REF. 42LD460 LG OU SIMILAR | UN | 7 | 2585.3 | 3311.77 | 23182.39
[9 empty] | #DIV/0! |  | 0
19 |  |  | SISTEMA FOTOVOLTAICO |  |  |  |  | 201608.19 | 30% |  | -86403.5 |  |  | 19 |  |  | SISTEMA FOTOVOLTAICO |  |  |  |  | 288011.69
19.1 | 1919 | PRÓPRIO | FORNECIMENTO E INSTALAÇÃO DE KIT GERADOR FOTOVOLTAICO 58,88KWP, INCLUINDO MÓDULOS, INVERSOR, CABOS, FIXAÇÃO E PROTEÇÃO | UN | 1 | 157383.44 | 201608.19 | 201608.19 | 30% |  | -86403.5 | 28.1% |  | 19.1 | 1919 | PRÓPRIO | FORNECIMENTO E INSTALAÇÃO DE KIT GERADOR FOTOVOLTAICO 58,88KWP, INCLUINDO MÓDULOS, INVERSOR, CABOS, FIXAÇÃO E PROTEÇÃO | UN | 1 | 224833.48 | 288011.69 | 288011.69
[9 empty] | #DIV/0! |  | 0
20 |  |  | DIVERSOS |  |  |  |  | 270482.22 | 26.29% |  | -96472.3 |  |  | 20 |  |  | DIVERSOS |  |  |  |  | 366954.52
20.1 | 98504 | SINAPI | PLANTIO DE GRAMA EM PLACAS. AF_05/2018 | m² | 984.28 | 12 | 15.37 | 15128.38 | 25.06% |  | -5059.2 | 28.11% |  | 20.1 | 98504 | SINAPI | PLANTIO DE GRAMA EM PLACAS. AF_05/2018 | m² | 984.28 | 16.01 | 20.51 | 20187.58
20.2 | 7284 | ORSE | PEITORIL EM GRANITO BRANCO CEARÁ, LARGURA DE 22CM, ESP=2CM | M | 75.4 | 119.47 | 153.04 | 11539.22 | 25.01% |  | -3848.41 | 28.1% |  | 20.2 | 7284 | ORSE | PEITORIL EM GRANITO BRANCO CEARÁ, LARGURA DE 22CM, ESP=2CM | M | 75.4 | 159.31 | 204.08 | 15387.63
20.3 | 12432 | ORSE | Placa indicativa em acrílico e=2mm, em braille, com esferas em inox e texto em alto rêlevo, dim.: 8 x 28 cm, fornecimento e instação | UN | 42 | 69.29 | 88.76 | 3727.92 | 25% |  | -1242.78 | 28.1% |  | 20.3 | 12432 | ORSE | Placa indicativa em acrílico e=2mm, em braille, com esferas em inox e texto em alto rêlevo, dim.: 8 x 28 cm, fornecimento e instação | UN | 42 | 92.39 | 118.35 | 4970.7
20.4 | 12627 | ORSE | Mastro simples em tubo ferro galvanizado, alt (útil)= 6m (3,80m x 2" + 2,20m x 1 1/2") | UN | 3 | 393.02 | 503.46 | 1510.38 | 25% |  | -503.58 | 28.1% |  | 20.4 | 12627 | ORSE | Mastro simples em tubo ferro galvanizado, alt (útil)= 6m (3,80m x 2" + 2,20m x 1 1/2") | UN | 3 | 524.06 | 671.32 | 2013.96
20.5 | 3167 | ORSE | PLACA DE INAUGURAÇÃO DE OBRA EM ALUMÍNIO 0,60 X 0,80 M | UN | 1 | 1398.11 | 1790.98 | 1790.98 | 25% |  | -597.02 | 28.1% |  | 20.5 | 3167 | ORSE | PLACA DE INAUGURAÇÃO DE OBRA EM ALUMÍNIO 0,60 X 0,80 M | UN | 1 | 1864.17 | 2388 | 2388
20.6 | 74194/001 | PRÓPRIO | ESCADA TIPO MARINHEIRO EM TUBO ACO GALVANIZADO 1 1/2" 5 DEGRAUS | M | 7.97 | 272.84 | 349.51 | 2785.59 | 25% |  | -928.67 | 28.1% |  | 20.6 | 74194/001 | PRÓPRIO | ESCADA TIPO MARINHEIRO EM TUBO ACO GALVANIZADO 1 1/2" 5 DEGRAUS | M | 7.97 | 363.8 | 466.03 | 3714.26
20.7 | 96114 | SINAPI | FORRO EM DRYWALL, PARA AMBIENTES COMERCIAIS, INCLUSIVE ESTRUTURA DE FIXAÇÃO. AF_05/2017_P | m² | 784.54 | 53.26 | 68.23 | 53529.16 | 25.02% |  | -17863.98 | 28.1% |  | 20.7 | 96114 | SINAPI | FORRO EM DRYWALL, PARA AMBIENTES COMERCIAIS, INCLUSIVE ESTRUTURA DE FIXAÇÃO. AF_05/2017_P | m² | 784.54 | 71.04 | 91 | 71393.14
20.8 | 273 | PRÓPRIO | BANCO DE CELA EM CONCRETO | M | 4.64 | 180.35 | 231.03 | 1071.98 | 25.02% |  | -357.79 | 28.1% |  | 20.8 | 273 | PRÓPRIO | BANCO DE CELA EM CONCRETO | M | 4.64 | 240.55 | 308.14 | 1429.77
20.9 | 11736 | ORSE | Bancada em granito branco fortaleza, e = 2cm | m² | 5.06 | 416.8 | 533.92 | 2701.64 | 25% |  | -900.68 | 28.1% |  | 20.9 | 11736 | ORSE | Bancada em granito branco fortaleza, e = 2cm | m² | 5.06 | 555.75 | 711.92 | 3602.32
20.10 | 98510 | SINAPI | PLANTIO DE ÁRVORE ORNAMENTAL COM ALTURA DE MUDA MENOR OU IGUAL A 2,00 M. AF_05/2018 | UN | 14 | 95.47 | 122.3 | 1712.2 | 25% |  | -570.64 | 28.1% |  | 20.10 | 98510 | SINAPI | PLANTIO DE ÁRVORE ORNAMENTAL COM ALTURA DE MUDA MENOR OU IGUAL A 2,00 M. AF_05/2018 | UN | 14 | 127.29 | 163.06 | 2282.84
20.11 | 8763 | ORSE | Planta - Abacaxi Ornamental h=1,00m, fornecimento e plantio | UN | 195 | 17.25 | 22.1 | 4309.5 | 25.03% |  | -1439.1 | 28.12% |  | 20.11 | 8763 | ORSE | Planta - Abacaxi Ornamental h=1,00m, fornecimento e plantio | UN | 195 | 23.01 | 29.48 | 5748.6
20.12 | 7967 | ORSE | Guarda-corpo em tubo de aço inox ø=1 1/2", duplo, com montantes e fechamento em tubo inox ø=1 1/2", h=96cm, c/acabamento polido, p/fixação em piso | m | 113 | 554.13 | 709.84 | 80211.92 | 25% |  | -26740.32 | 28.1% |  | 20.12 | 7967 | ORSE | Guarda-corpo em tubo de aço inox ø=1 1/2", duplo, com montantes e fechamento em tubo inox ø=1 1/2", h=96cm, c/acabamento polido, p/fixação em piso | m | 113 | 738.86 | 946.48 | 106952.24
20.13 | 273 | PRÓPRIO | FORNECIMENTO E INSTALAÇÃO DE CATRACAS ELETRÔNICAS, COM LEITOR DE PROXIMIDADE, TOPDATA BOX OU SIMILAR, INCLUSIVE FRETE, TREINAMENTO, SOFTWARE, CARTÕES DE PROXIMIDADE E COFRE COLETOR | UN | 2 | 16995.78 | 21771.59 | 43543.18 | 30% |  | -18661.38 | 28.1% |  | 20.13 | 273 | PRÓPRIO | FORNECIMENTO E INSTALAÇÃO DE CATRACAS ELETRÔNICAS, COM LEITOR DE PROXIMIDADE, TOPDATA BOX OU SIMILAR, INCLUSIVE FRETE, TREINAMENTO, SOFTWARE, CARTÕES DE PROXIMIDADE E COFRE COLETOR | UN | 2 | 24279.69 | 31102.28 | 62204.56
20.14 | 274 | PRÓPRIO | DETECTOR DE METAIS PORTAL DE ALTA SENSIBILIDADE, 8 ZONAS | UN | 2 | 8686.77 | 11127.75 | 22255.5 | 30% |  | -9538.08 | 28.1% |  | 20.14 | 274 | PRÓPRIO | DETECTOR DE METAIS PORTAL DE ALTA SENSIBILIDADE, 8 ZONAS | UN | 2 | 12409.67 | 15896.79 | 31793.58
20.15 | 284 | PRÓPRIO | BASE PARA CONDENSADORAS EM CONCRETO FCK = 15MPA , PREPARO MANUAL COM FORMA | m³ | 2.64 | 686.69 | 879.65 | 2322.28 | 25% |  | -774.07 | 28.1% |  | 20.15 | 284 | PRÓPRIO | BASE PARA CONDENSADORAS EM CONCRETO FCK = 15MPA , PREPARO MANUAL COM FORMA | m³ | 2.64 | 915.58 | 1172.86 | 3096.35
20.16 | 285 | PRÓPRIO | SHAFT PARA INSTALAÇÃO DE SPLIT EM CONCRETO FCK = 15MPA , PREPARO MANUAL COM FORMA | m³ | 0.58 | 857.57 | 1098.55 | 637.16 | 24.98% |  | -212.14 | 28.1% |  | 20.16 | 285 | PRÓPRIO | SHAFT PARA INSTALAÇÃO DE SPLIT EM CONCRETO FCK = 15MPA , PREPARO MANUAL COM FORMA | m³ | 0.58 | 1143.1 | 1464.31 | 849.3
20.17 | 90441 | SINAPI | FURO EM CONCRETO PARA DIÂMETROS MAIORES QUE 75 MM. AF_05/2015 | UN | 18 | 84.96 | 108.83 | 1958.94 | 24.99% |  | -652.68 | 28.1% |  | 20.17 | 90441 | SINAPI | FURO EM CONCRETO PARA DIÂMETROS MAIORES QUE 75 MM. AF_05/2015 | UN | 18 | 113.26 | 145.09 | 2611.62
20.18 | 9301 | ORSE | Totem de sinalização c/estrutura em chapa galvanizada, hastes c/seção 14x8cm e h.total=2,86m, c/aplicação adesivo em recort sobreposto em dupla face, c/base em concreto armado (71x43cm), pintado, conforme modelo p/obra do Parque dos Cajueiros | UN | 1 | 8899.66 | 11400.46 | 11400.46 | 25% |  | -3800.14 | 28.1% |  | 20.18 | 9301 | ORSE | Totem de sinalização c/estrutura em chapa galvanizada, hastes c/seção 14x8cm e h.total=2,86m, c/aplicação adesivo em recort sobreposto em dupla face, c/base em concreto armado (71x43cm), pintado, conforme modelo p/obra do Parque dos Cajueiros | UN | 1 | 11866.2 | 15200.6 | 15200.6
20.19 | 9537 | PRÓPRIO | LIMPEZA FINAL DA OBRA | m² | 897.22 | 2.45 | 3.14 | 2817.27 | 25.06% |  | -942.08 | 28.13% |  | 20.19 | 9537 | PRÓPRIO | LIMPEZA FINAL DA OBRA | m² | 897.22 | 3.27 | 4.19 | 3759.35
20.20 | 12043 | ORSE | LETREIRO H = 20 CM - "FORUM DA COMARCA DE PIO IX" | UN | 21 | 76.29 | 97.73 | 2052.33 | 25% |  | -683.97 | 28.1% |  | 20.20 | 12043 | ORSE | LETREIRO H = 20 CM - "FORUM DA COMARCA DE PIO IX" | UN | 21 | 101.72 | 130.3 | 2736.3
20.21 | 12042 | ORSE | LETREIRO H = 15 CM - "DES. JOSÉ MAGALHÃES DA COSTA" | UN | 24 | 55.87 | 71.57 | 1717.68 | 24.99% |  | -572.4 | 28.1% |  | 20.21 | 12042 | ORSE | LETREIRO H = 15 CM - "DES. JOSÉ MAGALHÃES DA COSTA" | UN | 24 | 74.49 | 95.42 | 2290.08
20.22 | 31 | PRÓPRIO | As Built | m² | 897.22 | 1.53 | 1.96 | 1758.55 | 24.9% |  | -583.19 | 27.94% |  | 20.22 | 31 | PRÓPRIO | As Built | m² | 897.22 | 2.04 | 2.61 | 2341.74
|  |  | Total sem BDI |  |  |  |  | 5153220.9976 | 25.02% |  | -1719295.2824 | [5 empty] | Total sem BDI |  |  |  |  | 6872516.28
|  |  | Total do BDI |  |  |  |  | 1416924.6424 | 24.94% |  | -470753.2576 | [5 empty] | Total do BDI |  |  |  |  | 1887677.9
|  |  | Total Geral |  |  |  |  | 6570145.64 | 25% |  | -2190048.54 | [5 empty] | Total Geral |  |  |  |  | 8760194.18
0
SEIS MILHÕES, QUINHENTOS E SETENTA MIL, CENTO E QUARENTA E CINCO REAIS E SESSENTA E QUATRO CENTAVOS
____________________________________ WELLINGTON GOMES DA SILVA CPF: 286.987.383-20 ADMINISTRADOR
____________________________________________ WALLEMBERG DO NASCIMENTO SOUSA 190929196-D/RNP RESPONS. TÉCNICO

## CFF
YPÊ CONSTRUTORA E EMPREENDIMENTOS IMOBILIÁRIOS LTDA
CNPJ: 35.134.154/0001-50
R. ARLINDO NOGUEIRA, 333, SALAS 211E 212
EDIF LUIS FORTES, CENTRO, TERESINA-PI, 64000-903
E-MAIL: construtoraype@outlook.com
TEL: (86) 3085-1885/99823-8973
CRONOGRAMA FÍSICO - FINANCEIRO | [15 empty] | CRONOGRAMA FÍSICO - FINANCEIRO
OBRA: |  | Construção do Novo Fórum da Comarca de Pio IX - PI | [13 empty] | OBRA: |  | Construção do Novo Fórum da Comarca de Pio IX - PI
ENDEREÇO: |  | Rua Izidro de Alencar Bezerra, Quadra E, Lote 01, CEP 64.660-000, Pio IX - PI | [13 empty] | ENDEREÇO: |  | Rua Izidro de Alencar Bezerra, Quadra E, Lote 01, CEP 64.660-000, Pio IX - PI
CLIENTE: |  | Tribunal de Justiça do Estado do Piauí - Superintendência de Engenharia e Arquitetura | [13 empty] | CLIENTE: |  | Tribunal de Justiça do Estado do Piauí - Superintendência de Engenharia e Arquitetura
BDI: |  | 28,10% | [13 empty] | BDI: |  | 28,10%
FONTE: |  | SINAPI/PI - 04/2023 COM DESONERAÇÃO, ORSE - 02/2023, SICRO PIAUÍ - 01/2023 | [13 empty] | FONTE: |  | SINAPI/PI - 04/2023 COM DESONERAÇÃO, ORSE - 02/2023, SICRO PIAUÍ - 01/2023
DATA: |  | 2023-08-30 | [13 empty] | DATA: |  | 2023-08-30
VALOR POR UNIDADE: |  | 8.760.194,18 | [13 empty] | VALOR POR UNIDADE: |  | 8.760.194,18
ITEM | DESCRIÇÃO | R$ Total | 30 DIAS | 60 DIAS | 90 DIAS | 120 DIAS | 150 DIAS | 180 DIAS | 210 DIAS | 240 DIAS | 270 DIAS | 300 DIAS | 330 DIAS | 360 DIAS |  | ITEM | DESCRIÇÃO | R$ Total | 30 DIAS | 60 DIAS | 90 DIAS | 120 DIAS | 150 DIAS | 180 DIAS | 210 DIAS | 240 DIAS | 270 DIAS | 300 DIAS | 330 DIAS | 360 DIAS
1 | SERVIÇOS PRELIMINARES | 592382.27 | 177714.681 | 118476.454 | 29619.1135 | 29619.1135 | 29619.1135 | 29619.1135 | 29619.1135 | 29619.1135 | 29619.1135 | 29619.1135 | 29619.1135 | 29619.1135 | 196148 | 1 | SERVIÇOS PRELIMINARES | 788.530,27 | 236.559,08 | 157.706,05 | 39.426,51 | 39.426,51 | 39.426,51 | 39.426,51 | 39.426,51 | 39.426,51 | 39.426,51 | 39.426,51 | 39.426,51 | 39.426,55
|  |  | 30% | 20,00% | 5,00% | 5,00% | 5,00% | 5,00% | 5,00% | 5,00% | 5,00% | 5,00% | 5,00% | 5,00% |  |  |  |  | 30,00% | 20,00% | 5,00% | 5,00% | 5,00% | 5,00% | 5,00% | 5,00% | 5,00% | 5,00% | 5,00% | 5,00%
2 | INFRAESTRUTURA | 1696014.04 | 169601.404 | 169601.404 | 339202.808 | 508804.212 | 508804.212 | 0 | 0 | 0 | 0 | 0 | 0 | 0 | 528478.79 | 2 | INFRAESTRUTURA | 2.224.492,83 | 222.449,28 | 222.449,28 | 444.898,57 | 667.347,85 | 667.347,85
|  |  | 10,00% | 10,00% | 20,00% | 30,00% | 30,00% | [11 empty] | 10,00% | 10,00% | 20,00% | 30,00% | 30,00%
3 | SUPERESTRUTURA | 448074.57 | 0 | 0 | 44807.457 | 89614.914 | 112018.6425 | 112018.6425 | 89614.914 | 0 | 0 | 0 | 0 | 0 | 133619.39 | 3 | SUPERESTRUTURA | 581.693,96 |  |  | 58.169,40 | 116.338,79 | 145.423,49 | 145.423,49 | 116.338,79
[5 empty] | 10,00% | 20,00% | 25,00% | 25,00% | 20,00% | [11 empty] | 10,00% | 20,00% | 25,00% | 25,00% | 20,00%
4 | PAREDES E PAINEIS | 282733.31 | 0 | 0 | 0 | 28273.331 | 42409.9965 | 70683.3275 | 70683.3275 | 70683.3275 | 0 | 0 | 0 | 0 | 94013.75 | 4 | PAREDES E PAINEIS | 376.747,06 |  |  |  | 37.674,71 | 56.512,06 | 94.186,77 | 94.186,77 | 94.186,75
[6 empty] | 10,00% | 15,00% | 25,00% | 25,00% | 25,00% | [11 empty] | 10,00% | 15,00% | 25,00% | 25,00% | 25,00%
5 | ESQUADRIAS | 307072.46 | 0 | 0 | 0 | 0 | 0 | 0 | 0 | 30707.246 | 30707.246 | 92121.738 | 122828.984 | 30707.246 | 102346.66 | 5 | ESQUADRIAS | 409.419,12 | [7 empty] | 40.941,91 | 40.941,91 | 122.825,74 | 163.767,66 | 40.941,90
[10 empty] | 10,00% | 10,00% | 30,00% | 40,00% | 10,00% | [11 empty] | 10,00% | 10,00% | 30,00% | 40,00% | 10,00%
6 | COBERTURA | 428108.88 | 0 | 0 | 0 | 0 | 0 | 0 | 42810.888 | 128432.664 | 171243.552 | 85621.776 | 0 | 0 | 142609.54 | 6 | COBERTURA | 570.718,42 | [6 empty] | 57.071,84 | 171.215,53 | 228.287,37 | 114.143,68 |  | -
[9 empty] | 10,00% | 30,00% | 40,00% | 20,00% | [12 empty] | 10,00% | 30,00% | 40,00% | 20,00%
7 | REVESTIMENTO | 205387.93 | 0 | 0 | 0 | 0 | 0 | 0 | 41077.586 | 41077.586 | 61616.379 | 61616.379 | 0 | 0 | 67120.66 | 7 | REVESTIMENTO | 272.508,59 | [6 empty] | 54.501,72 | 54.501,72 | 81.752,58 | 81.752,57
[9 empty] | 20,00% | 20,00% | 30,00% | 30,00% | [12 empty] | 20,00% | 20,00% | 30,00% | 30,00%
8 | PAVIMENTAÇÃO | 382851.94 | 0 | 0 | 0 | 19142.597 | 19142.597 | 38285.194 | 76570.388 | 76570.388 | 76570.388 | 38285.194 | 38285.194 | 0 | 127276.9 | 8 | PAVIMENTAÇÃO | 510.128,84 |  |  |  | 25.506,44 | 25.506,44 | 51.012,88 | 102.025,77 | 102.025,77 | 102.025,77 | 51.012,88 | 51.012,89
[6 empty] | 5,00% | 5,00% | 10,00% | 20,00% | 20,00% | 20,00% | 10,00% | 10,00% | [8 empty] | 5,00% | 5,00% | 10,00% | 20,00% | 20,00% | 20,00% | 10,00% | 10,00%
9 | PINTURA | 62597.62 | 0 | 0 | 0 | 0 | 0 | 0 | 0 | 0 | 6259.762 | 18779.286 | 25039.048 | 12519.524 | 20903.2 | 9 | PINTURA | 83.500,82 | [8 empty] | 8.350,08 | 25.050,24 | 33.400,33 | 16.700,17
[11 empty] | 10,00% | 30,00% | 40,00% | 20,00% | [12 empty] | 10,00% | 30,00% | 40,00% | 20,00%
10 | INSTALAÇÕES HIDRO- | 429419.96 | 0 | 0 | 0 | 21470.998 | 21470.998 | 64412.994 | 64412.994 | 64412.994 | 64412.994 | 42941.996 | 42941.996 | 42941.996 | 158605.94 | 10 | INSTALAÇÕES HIDRO- | 588.025,90 |  |  |  | 29.401,30 | 29.401,29 | 88.203,88 | 88.203,88 | 88.203,89 | 88.203,89 | 58.802,59 | 58.802,59 | 58.802,59
| SANITÁRIAS |  |  |  |  | 5,00% | 5,00% | 15,00% | 15,00% | 15,00% | 15,00% | 10,00% | 10,00% | 10,00% |  |  | SANITÁRIAS |  |  |  |  | 5,00% | 5,00% | 15,00% | 15,00% | 15,00% | 15,00% | 10,00% | 10,00% | 10,00%
11 | INSTALAÇÕES ELÉTRICAS | 640054.64 | 0 | 0 | 0 | 0 | 0 | 32002.732 | 64005.464 | 96008.196 | 128010.928 | 128010.928 | 128010.928 | 64005.464 | 212124.17 | 11 | INSTALAÇÕES ELÉTRICAS | 852.178,81 | [5 empty] | 42.608,94 | 85.217,88 | 127.826,82 | 170.435,76 | 170.435,76 | 170.435,76 | 85.217,89
[8 empty] | 5,00% | 10,00% | 15,00% | 20,00% | 20,00% | 20,00% | 10,00% | [9 empty] | 5,00% | 10,00% | 15,00% | 20,00% | 20,00% | 20,00% | 10,00%
12 | INSTALAÇÕES DE COMBATE A INCÊNDIO E PÂNICO | 4631.26 | 0 | 0 | 0 | 0 | 0 | 0 | 0 | 0 | 0 | 0 | 2315.63 | 2315.63 | 1544.55 | 12 | INSTALAÇÕES DE COMBATE A INCÊNDIO E PÂNICO | 6.175,81 | [10 empty] | 3.087,91 | 3.087,90
[13 empty] | 50,00% | 50,00% | [14 empty] | 50,00% | 50,00%
13 | INSTALAÇÕES DE ÁGUAS PLUVIAIS | 54166.38 | 0 | 0 | 0 | 0 | 0 | 10833.276 | 16249.914 | 10833.276 | 5416.638 | 5416.638 | 5416.638 | 0 | 18074.34 | 13 | INSTALAÇÕES DE ÁGUAS PLUVIAIS | 72.240,72 | [5 empty] | 14.448,14 | 21.672,22 | 14.448,14 | 7.224,07 | 7.224,07 | 7.224,08
[8 empty] | 20,00% | 30,00% | 20,00% | 10,00% | 10,00% | 10,00% | [10 empty] | 20,00% | 30,00% | 20,00% | 10,00% | 10,00% | 10,00%
14 | INSTALAÇÕES DE | 229152.54 | 0 | 0 | 0 | 0 | 0 | 0 | 0 | 45830.508 | 68745.762 | 45830.508 | 45830.508 | 22915.254 | 92573.77 | 14 | INSTALAÇÕES DE | 321.726,31 | [7 empty] | 64.345,26 | 96.517,89 | 64.345,26 | 64.345,26 | 32.172,64
| CLIMATIZAÇÃO | [8 empty] | 20,00% | 30,00% | 20,00% | 20,00% | 10,00% |  |  | CLIMATIZAÇÃO | [8 empty] | 20,00% | 30,00% | 20,00% | 20,00% | 10,00%
15.0 | INSTALAÇÕES DE | 241553.4 | 0 | 0 | 0 | 0 | 12077.67 | 36233.01 | 36233.01 | 36233.01 | 36233.01 | 36233.01 | 36233.01 | 12077.67 | 80451.75 | 15.0 | INSTALAÇÕES DE | 322.005,15 |  |  |  |  | 16.100,26 | 48.300,78 | 48.300,78 | 48.300,77 | 48.300,77 | 48.300,77 | 48.300,77 | 16.100,25
| CABEAMENTO | [5 empty] | 5,00% | 15,00% | 15,00% | 15,00% | 15,00% | 15,00% | 15,00% | 5,00% |  |  | CABEAMENTO | [5 empty] | 5,00% | 15,00% | 15,00% | 15,00% | 15,00% | 15,00% | 15,00% | 5,00%
| ESTRUTURADO E CFTV | [13 empty] | 0 |  | ESTRUTURADO E CFTV
16 | INSTALAÇÕES DE | 41086.03 | 0 | 0 | 0 | 0 | 0 | 2054.3015 | 6162.9045 | 6162.9045 | 6162.9045 | 6162.9045 | 6162.9045 | 8217.206 |  | 16 | INSTALAÇÕES DE | 54.779,88 | [5 empty] | 2.738,99 | 8.216,98 | 8.216,98 | 8.216,98 | 8.216,98 | 8.216,98 | 10.955,99
| SONORIZAÇÃO | [6 empty] | 5,00% | 15,00% | 15,00% | 15,00% | 15,00% | 15,00% | 20,00% | 0 |  | SONORIZAÇÃO | [6 empty] | 5,00% | 15,00% | 15,00% | 15,00% | 15,00% | 15,00% | 20,00%
17.0 | SISTEMA DE PROTEÇÃO CONTRA DESCARGA ATMOSFÉRICA (SPDA) | 30978.36 | 0 | 0 | 0 | 0 | 0 | 0 | 0 | 4646.754 | 4646.754 | 9293.508 | 9293.508 | 3097.836 |  | 17.0 | SISTEMA DE PROTEÇÃO CONTRA DESCARGA ATMOSFÉRICA (SPDA) | 41.307,59 | [7 empty] | 6.196,14 | 6.196,14 | 12.392,28 | 12.392,27 | 4.130,76
[10 empty] | 15,00% | 15,00% | 30,00% | 30,00% | 10,00% | 0 | [10 empty] | 15,00% | 15,00% | 30,00% | 30,00% | 10,00%
18 | INSTALAÇÕES DE RECEPÇÃO DE ANTENA DE | 21789.64 | 0 | 0 | 0 | 0 | 0 | 1089.482 | 2178.964 | 3268.446 | 4357.928 | 4357.928 | 4357.928 | 2178.964 |  | 18 | INSTALAÇÕES DE RECEPÇÃO DE ANTENA DE | 29.047,89 | [5 empty] | 1.452,39 | 2.904,79 | 4.357,19 | 5.809,58 | 5.809,58 | 5.809,58 | 2.904,78
| TV | [6 empty] | 5,00% | 10,00% | 15,00% | 20,00% | 20,00% | 20,00% | 10,00% | 0 |  | TV | [6 empty] | 5,00% | 10,00% | 15,00% | 20,00% | 20,00% | 20,00% | 10,00%
19 | SISTEMA FOTOVOLTAICO | 201608.19 | 0 | 0 | 0 | 0 | 0 | 0 | 0 | 0 | 40321.638 | 40321.638 | 60482.457 | 60482.457 |  | 19 | SISTEMA FOTOVOLTAICO | 288.011,69 | [8 empty] | 57.602,34 | 57.602,34 | 86.403,51 | 86.403,50
[11 empty] | 20,00% | 20,00% | 30,00% | 30,00% | 0 | [11 empty] | 20,00% | 20,00% | 30,00% | 30,00%
20 | DIVERSOS | 270482.22 | 0 | 0 | 0 | 0 | 0 | 0 | 0 | 54096.444 | 54096.444 | 67620.555 | 67620.555 | 27048.222 |  | 20 | DIVERSOS | 366.954,52 | [7 empty] | 73.390,90 | 73.390,90 | 91.738,63 | 91.738,63 | 36.695,46
[10 empty] | 20,00% | 20,00% | 25,00% | 25,00% | 10,00% | 0 | [10 empty] | 20,00% | 20,00% | 25,00% | 25,00% | 10,00%
TOTAL (R$) |  | 6570145.64 | 347316.085 | 288077.858 | 413629.3785 | 696925.1655 | 745543.2295 | 397232.073 | 539619.4675 | 698582.8575 | 788421.441 | 712233.1 | 624438.402 | 318126.5825 |  | TOTAL (R$) |  | 8.760.194,18 | 459.008,36 | 380.155,33 | 542.494,48 | 915.695,60 | 979.717,90 | 527.802,77 | 718.067,93 | 937.584,28 | 1.062.682,54 | 959.079,88 | 844.364,73 | 433.540,38
TOTAL ACUMULADO (R$) |  |  | 347316.085 | 635393.943 | 1049023.3215 | 1745948.487 | 2491491.7165 | 2888723.7895 | 3428343.257 | 4126926.1145 | 4915347.5555 | 5627580.6555 | 6252019.0575 | 6570145.64 |  | TOTAL ACUMULADO (R$) |  |  | 459.008,36 | 839.163,69 | 1.381.658,17 | 2.297.353,77 | 3.277.071,67 | 3.804.874,44 | 4.522.942,37 | 5.460.526,65 | 6.523.209,19 | 7.482.289,07 | 8.326.653,80 | 8.760.194,18
TOTAL (%) |  |  | 5.29% | 9.67% | 15.97% | 26.57% | 37.92% | 43.97% | 52.18% | 62.81% | 74.81% | 85.65% | 95.16% | 100% |  | TOTAL (%) |  |  | 5,24% | 9,58% | 15,77% | 26,22% | 37,41% | 43,43% | 51,63% | 62,33% | 74,46% | 85,41% | 95,05% | 100,00%
SEIS MILHÕES, QUINHENTOS E SETENTA MIL, CENTO E QUARENTA E CINCO REAIS E SESSENTA E QUATRO CENTAVOS
____________________________________ WELLINGTON GOMES DA SILVA CPF: 286.987.383-20 ADMINISTRADOR
____________________________________________ WALLEMBERG DO NASCIMENTO SOUSA 190929196-D/RNP RESPONS. TÉCNICO

## ENCS
YPÊ CONSTRUTORA E EMPREENDIMENTOS IMOBILIÁRIOS LTDA
CNPJ: 35.134.154/0001-50
R. ARLINDO NOGUEIRA, 333, SALAS 211E 212
EDIF LUIS FORTES, CENTRO, TERESINA-PI, 64000-903
E-MAIL: construtoraype@outlook.com
TEL: (86) 3085-1885/99823-8973
ENCARGOS SOCIAIS SOBRE A MÃO DE OBRA - COM DESONERAÇÃO
CÓDIGO | DESCRIÇÃO | HORISTA % | MENSALISTA %
GRUPO A
A1 | INSS | 0,00 | 0,00
A2 | SESI | 1,50 | 1,50
A3 | SENAI | 1,00 | 1,00
A4 | INCRA | 0,20 | 0,20
A5 | SEBRAE | 0,60 | 0,60
A6 | Salário-Educação | 2,50 | 2,50
A7 | Seguro Contra Acidentes de Trabalho | 3,00 | 3,00
A8 | FGTS | 8,00 | 8,00
A9 | SECONCI | 0,00 | 0,00
A | Total dos Encargos Sociais | 16,80 | 16,80
GRUPO B
B1 | Repouso Semanal Remunerado | 17,82 | 0,00
B2 | Feriados | 3,95 | 0,00
B3 | Auxilio - enfermidade | 0,87 | 0,66
B4 | 13º salário | 10,95 | 8,33
B5 | Licença Paternidade | 0,07 | 0,05
B6 | Faltas justificadas | 0,73 | 0,56
B7 | Dias de chuva | 1,19 | 0,00
B8 | Auxilio acidete de trabalho | 0,10 | 0,08
B9 | Férias Gozadas | 11,47 | 8,72
B10 | Salário Maternidade | 0,04 | 0,03
B | Total dos Encargos Sociais que recebem incidências de A | 47,19 | 18,43
GRUPO C
C1 | Aviso Prévio Indenizado | 5,30 | 4,03
C2 | Aviso Prévio Trabalhado | 0,12 | 0,09
C3 | Férias Idenizadas | 2,40 | 1,83
C4 | Depósito rescisão sem Justa Causa | 2,95 | 2,24
C5 | Idenização Adicional | 0,45 | 0,34
C | Total dos Encargos Sociais que não recebem incidências globais de A | 11,22 | 8,53
GRUPO D
D1 | Reincidência de Grupo A sobre Grupo B | 7,93 | 3,10
D2 | Reincidência de Grupo A sobre Aviso Prévio Trabalhado e Reincidência do FGTS sobre Aviso Prévio Indenizado | 0,44 | 0,34
D | Total das Taxas incidências e reincidências | 8,37 | 3,44
TOTAL (A+B+C+D) |  | 83.58 | 47.2
____________________________________ WELLINGTON GOMES DA SILVA CPF: 286.987.383-20 ADMINISTRADOR
____________________________________________ WALLEMBERG DO NASCIMENTO SOUSA 190929196-D/RNP RESPONS. TÉCNICO

## BDI
YPÊ CONSTRUTORA E EMPREENDIMENTOS IMOBILIÁRIOS LTDA
CNPJ: 35.134.154/0001-50
R. ARLINDO NOGUEIRA, 333, SALAS 211E 212
EDIF LUIS FORTES, CENTRO, TERESINA-PI, 64000-903
E-MAIL: construtoraype@outlook.com
TEL: (86) 3085-1885/99823-8973
Detalhamento de BDI GERAL - Bonificação e Despesas Indiretas
ITEM | DISCRIMINAÇÃO DO BDI | [5 empty] | %
1 | Administração Central (AC)
| Administração Central | [5 empty] | 3,00
| sub-total do grupo AC | [5 empty] | 3,00
2 | Encargos Financeiros (EF)
| Encargos Financeiras | [5 empty] | 0,59
| sub-total do grupo EF | [5 empty] | 0,59
3 | Taxa de Risco (R)
| SEGURO E GARANTIA | [5 empty] | 0,80
| RISCO | [5 empty] | 0,97
| sub-total do grupo R | [5 empty] | 1,77
4 | Impostos (I)
Percentuais fixos
| COFINS | [5 empty] | 3,00
| PIS | [5 empty] | 0,65
| CPRB | [5 empty] | 4,50
Percentuais variáveis
| ISSQN | [5 empty] | 3,00
| sub-total do grupo I | [5 empty] | 11,15
5 | Lucro (L)
| Taxa de lucro | [5 empty] | 8,00
| sub-total do grupo L | [5 empty] | 8,00
| BDI = | [5 empty] | 28.1%
Onde:
|  | AC% = Administração Central |  | I% | = Impostos |  | PIS
|  | EF% = Encargos Financeiros |  |  |  |  | COFINS
|  | R% = Taxa de Risco |  |  |  |  | ISSQN
|  | L% = Lucro |  |  |  |  | CPRB
a) O percentual do ISS deve seguir o Código Tributário do Municipio, conforme legislação vigente.
b) Para analise do orçamento considerando a desoneração da folha de pagamento , instituida pela Lei 12.546/2011, alterada pela Lei nº 14.020/2020 - vigente, deverá ser adotada uma aliquota de 4,5% sobre a Contribuição Previdenciária sobre Receita Bruta (CPRB). Quando a opção orçamentária não considerar a desoneração da folha de pagamento, deverá ser adota aliquota 0% no referido item.
c) A obra de que trata a composição é do tipo " CONSTRUÇÃO DE EDIFICIOS", devendo todos os itens seguir os percentuais dentro dos quartis estipulados pelo TCU.
1 | Administração Central (AC)
| Administração Central | [5 empty] | 1,50
| sub-total do grupo AC | [5 empty] | 1,50
2 | Encargos Financeiros (EF)
| Encargos Financeiras | [5 empty] | 0,85
| sub-total do grupo EF | [5 empty] | 0,85
3 | Taxa de Risco (R)
| SEGURO E GARANTIA | [5 empty] | 0,30
| RISCO | [5 empty] | 0,56
| sub-total do grupo R | [5 empty] | 0,86
4 | Impostos (I)
Percentuais fixos
| COFINS | [5 empty] | 3,00
| PIS | [5 empty] | 0,65
| CPRB | [5 empty] | 4,50
| sub-total do grupo I | [5 empty] | 8,15
5 | Lucro (L)
| Taxa de lucro | [5 empty] | 3,50
| sub-total do grupo L | [5 empty] | 3,50
| BDI = | [5 empty] | 16.32%
Onde:
| AC% = Administração Central |  | I% | = Impostos |  | PIS
| EF% = Encargos Financeiros |  |  |  |  | COFINS
| R% = Taxa de Risco |  |  |  |  | ISSQN
| L% = Lucro |  |  |  |  | CPRB
a) O percentual do ISS deve seguir o Código Tributário do Municipio, conforme legislação vigente.
b) Para analise do orçamento considerando a desoneração da folha de pagamento , instituida pela Lei 12.546/2011, alterada pela Lei nº 14.020/2020 - vigente, deverá ser adotada uma aliquota de 4,5% sobre a Contribuição Previdenciária sobre Receita Bruta (CPRB). Quando a opção orçamentária não considerar a desoneração da folha de pagamento, deverá ser adota aliquota 0% no referido item.
c) A composição é do tipo " MATERIAL E EQUIPAMENTO", devendo todos os itens seguir os percentuais dentro dos quartis estipulados pelo TCU.
____________________________________ WELLINGTON GOMES DA SILVA CPF: 286.987.383-20 ADMINISTRADOR
___________________________________ WALLEMBERG DO NASCIMENTO SOUSA 190929196-D/RNP RESPONS. TÉCNICO
____________________________________ WELLINGTON GOMES DA SILVA CPF: 286.987.383-20 ADMINISTRADOR
___________________________________ WALLEMBERG DO NASCIMENTO SOUSA 190929196-D/RNP RESPONS. TÉCNICO

## CPU
YPÊ CONSTRUTORA E EMPREENDIMENTOS IMOBILIÁRIOS LTDA
CNPJ: 35.134.154/0001-50
R. ARLINDO NOGUEIRA, 333, SALAS 211E 212
EDIF LUIS FORTES, CENTRO, TERESINA-PI, 64000-903
E-MAIL: construtoraype@outlook.com
TEL: (86) 3085-1885/99823-8973
[9 empty] | %SMDO= | 75%
[9 empty] | %SMAT= | 75%
[9 empty] | %DMDO= | 15%
[9 empty] | %DMAT= | 15%
1.1.1. 93565 - ENGENHEIRO CIVIL DE OBRA JUNIOR COM ENCARGOS COMPLEMENTARES (MES) | [13 empty] | 1.1.1. 93565 - ENGENHEIRO CIVIL DE OBRA JUNIOR COM ENCARGOS COMPLEMENTARES (MES)
Encargos Complementares |  | FONTE | UNID | COEFICIENTE | PREÇO UNITÁRIO | TOTAL | [7 empty] | Encargos Complementares |  | FONTE | UNID | COEFICIENTE | PREÇO UNITÁRIO | TOTAL
00043498 | EPI - FAMILIA ENGENHEIRO CIVIL - MENSALISTA (Encargos Complementares - COLETADO CAIXA) | SINAPI | MES | 1 | 100.0875 | 100.09 | [7 empty] | 00043498 | EPI - FAMILIA ENGENHEIRO CIVIL - MENSALISTA (Encargos Complementares - COLETADO CAIXA) | SINAPI | MES | 1 | 133.45 | 133.45
00040863 | EXAMES - MENSALISTA (COLETADO CAIXA - Encargos Complementares) | SINAPI | MES | 1 | 161.67 | 161.67 | [7 empty] | 00040863 | EXAMES - MENSALISTA (COLETADO CAIXA - Encargos Complementares) | SINAPI | MES | 1 | 215.56 | 215.56
00043474 | FERRAMENTAS - FAMILIA ENGENHEIRO CIVIL - MENSALISTA (Encargos Complementares - COLETADO CAIXA) | SINAPI | MES | 1 | 1.905 | 1.91 | [7 empty] | 00043474 | FERRAMENTAS - FAMILIA ENGENHEIRO CIVIL - MENSALISTA (Encargos Complementares - COLETADO CAIXA) | SINAPI | MES | 1 | 2.54 | 2.54
00040864 | SEGURO - MENSALISTA (COLETADO CAIXA - Encargos Complementares) | SINAPI | MES | 1 | 9.6675 | 9.67 | [7 empty] | 00040864 | SEGURO - MENSALISTA (COLETADO CAIXA - Encargos Complementares) | SINAPI | MES | 1 | 12.89 | 12.89
|  |  |  | TOTAL Encargos Complementares: |  | 273.34 | [11 empty] | TOTAL Encargos Complementares: |  | 364.44
Mão de Obra |  | FONTE | UNID | COEFICIENTE | PREÇO UNITÁRIO | TOTAL | [7 empty] | Mão de Obra |  | FONTE | UNID | COEFICIENTE | PREÇO UNITÁRIO | TOTAL
00040811 | ENGENHEIRO CIVIL DE OBRA JUNIOR (MENSALISTA) | SINAPI | MES | 1 | 12219.2925 | 12219.29 | [7 empty] | 00040811 | ENGENHEIRO CIVIL DE OBRA JUNIOR (MENSALISTA) | SINAPI | MES | 1 | 16292.39 | 16292.39
|  |  |  | TOTAL Mão de Obra: |  | 12219.29 | [11 empty] | TOTAL Mão de Obra: |  | 16292.39
Serviço |  | FONTE | UNID | COEFICIENTE | PREÇO UNITÁRIO | TOTAL | [7 empty] | Serviço |  | FONTE | UNID | COEFICIENTE | PREÇO UNITÁRIO | TOTAL
95415 | CURSO DE CAPACITAÇÃO PARA ENGENHEIRO CIVIL DE OBRA JÚNIOR (Encargos Complementares) - MENSALISTA | SINAPI | MES | 1 | 142.47 | 142.47 | [7 empty] | 95415 | CURSO DE CAPACITAÇÃO PARA ENGENHEIRO CIVIL DE OBRA JÚNIOR (Encargos Complementares) - MENSALISTA | SINAPI | MES | 1 | 189.96 | 189.96
|  |  |  | TOTAL Serviço: |  | 142.47 | [11 empty] | TOTAL Serviço: |  | 189.96
|  |  |  | VALOR: |  | 12635.1 | [11 empty] | VALOR: |  | 16846.79
1.1.2. 94295 - MESTRE DE OBRAS COM ENCARGOS COMPLEMENTARES (MES) | [13 empty] | 1.1.2. 94295 - MESTRE DE OBRAS COM ENCARGOS COMPLEMENTARES (MES)
Encargos Complementares |  | FONTE | UNID | COEFICIENTE | PREÇO UNITÁRIO | TOTAL | [7 empty] | Encargos Complementares |  | FONTE | UNID | COEFICIENTE | PREÇO UNITÁRIO | TOTAL
00043499 | EPI - FAMILIA ENCARREGADO GERAL - MENSALISTA (Encargos Complementares - COLETADO CAIXA) | SINAPI | MES | 1 | 166.1325 | 166.13 | [7 empty] | 00043499 | EPI - FAMILIA ENCARREGADO GERAL - MENSALISTA (Encargos Complementares - COLETADO CAIXA) | SINAPI | MES | 1 | 221.51 | 221.51
00040863 | EXAMES - MENSALISTA (COLETADO CAIXA - Encargos Complementares) | SINAPI | MES | 1 | 161.67 | 161.67 | [7 empty] | 00040863 | EXAMES - MENSALISTA (COLETADO CAIXA - Encargos Complementares) | SINAPI | MES | 1 | 215.56 | 215.56
00043475 | FERRAMENTAS - FAMILIA ENCARREGADO GERAL - MENSALISTA (Encargos Complementares - COLETADO CAIXA) | SINAPI | MES | 1 | 16.1175 | 16.12 | [7 empty] | 00043475 | FERRAMENTAS - FAMILIA ENCARREGADO GERAL - MENSALISTA (Encargos Complementares - COLETADO CAIXA) | SINAPI | MES | 1 | 21.49 | 21.49
00040864 | SEGURO - MENSALISTA (COLETADO CAIXA - Encargos Complementares) | SINAPI | MES | 1 | 9.6675 | 9.67 | [7 empty] | 00040864 | SEGURO - MENSALISTA (COLETADO CAIXA - Encargos Complementares) | SINAPI | MES | 1 | 12.89 | 12.89
|  |  |  | TOTAL Encargos Complementares: |  | 353.59 | [11 empty] | TOTAL Encargos Complementares: |  | 471.45
Mão de Obra |  | FONTE | UNID | COEFICIENTE | PREÇO UNITÁRIO | TOTAL | [7 empty] | Mão de Obra |  | FONTE | UNID | COEFICIENTE | PREÇO UNITÁRIO | TOTAL
00040819 | MESTRE DE OBRAS (MENSALISTA) | SINAPI | MES | 1 | 4941.72 | 4941.72 | [7 empty] | 00040819 | MESTRE DE OBRAS (MENSALISTA) | SINAPI | MES | 1 | 6588.96 | 6588.96
|  |  |  | TOTAL Mão de Obra: |  | 4941.72 | [11 empty] | TOTAL Mão de Obra: |  | 6588.96
Serviço |  | FONTE | UNID | COEFICIENTE | PREÇO UNITÁRIO | TOTAL | [7 empty] | Serviço |  | FONTE | UNID | COEFICIENTE | PREÇO UNITÁRIO | TOTAL
95423 | CURSO DE CAPACITAÇÃO PARA MESTRE DE OBRAS (Encargos Complementares) - MENSALISTA | SINAPI | MES | 1 | 82.77 | 82.77 | [7 empty] | 95423 | CURSO DE CAPACITAÇÃO PARA MESTRE DE OBRAS (Encargos Complementares) - MENSALISTA | SINAPI | MES | 1 | 110.36 | 110.36
|  |  |  | TOTAL Serviço: |  | 82.77 | [11 empty] | TOTAL Serviço: |  | 110.36
|  |  |  | VALOR: |  | 5378.08 | [11 empty] | VALOR: |  | 7170.77
1.1.3. 93563 - ALMOXARIFE COM ENCARGOS COMPLEMENTARES (MES) | [13 empty] | 1.1.3. 93563 - ALMOXARIFE COM ENCARGOS COMPLEMENTARES (MES)
Encargos Complementares |  | FONTE | UNID | COEFICIENTE | PREÇO UNITÁRIO | TOTAL | [7 empty] | Encargos Complementares |  | FONTE | UNID | COEFICIENTE | PREÇO UNITÁRIO | TOTAL
00043494 | EPI - FAMILIA ALMOXARIFE - MENSALISTA (Encargos Complementares - COLETADO CAIXA) | SINAPI | MES | 1 | 105.5175 | 105.52 | [7 empty] | 00043494 | EPI - FAMILIA ALMOXARIFE - MENSALISTA (Encargos Complementares - COLETADO CAIXA) | SINAPI | MES | 1 | 140.69 | 140.69
00040863 | EXAMES - MENSALISTA (COLETADO CAIXA - Encargos Complementares) | SINAPI | MES | 1 | 161.67 | 161.67 | [7 empty] | 00040863 | EXAMES - MENSALISTA (COLETADO CAIXA - Encargos Complementares) | SINAPI | MES | 1 | 215.56 | 215.56
00043470 | FERRAMENTAS - FAMILIA ALMOXARIFE - MENSALISTA (Encargos Complementares - COLETADO CAIXA) | SINAPI | MES | 1 | 7.95 | 7.95 | [7 empty] | 00043470 | FERRAMENTAS - FAMILIA ALMOXARIFE - MENSALISTA (Encargos Complementares - COLETADO CAIXA) | SINAPI | MES | 1 | 10.6 | 10.6
00040864 | SEGURO - MENSALISTA (COLETADO CAIXA - Encargos Complementares) | SINAPI | MES | 1 | 9.6675 | 9.67 | [7 empty] | 00040864 | SEGURO - MENSALISTA (COLETADO CAIXA - Encargos Complementares) | SINAPI | MES | 1 | 12.89 | 12.89
|  |  |  | TOTAL Encargos Complementares: |  | 284.81 | [11 empty] | TOTAL Encargos Complementares: |  | 379.74
Mão de Obra |  | FONTE | UNID | COEFICIENTE | PREÇO UNITÁRIO | TOTAL | [7 empty] | Mão de Obra |  | FONTE | UNID | COEFICIENTE | PREÇO UNITÁRIO | TOTAL
00040809 | ALMOXARIFE (MENSALISTA) | SINAPI | MES | 1 | 2020.755 | 2020.76 | [7 empty] | 00040809 | ALMOXARIFE (MENSALISTA) | SINAPI | MES | 1 | 2694.34 | 2694.34
|  |  |  | TOTAL Mão de Obra: |  | 2020.76 | [11 empty] | TOTAL Mão de Obra: |  | 2694.34
Serviço |  | FONTE | UNID | COEFICIENTE | PREÇO UNITÁRIO | TOTAL | [7 empty] | Serviço |  | FONTE | UNID | COEFICIENTE | PREÇO UNITÁRIO | TOTAL
95413 | CURSO DE CAPACITAÇÃO PARA ALMOXARIFE (Encargos Complementares) - MENSALISTA | SINAPI | MES | 1 | 8.1225 | 8.12 | [7 empty] | 95413 | CURSO DE CAPACITAÇÃO PARA ALMOXARIFE (Encargos Complementares) - MENSALISTA | SINAPI | MES | 1 | 10.83 | 10.83
|  |  |  | TOTAL Serviço: |  | 8.12 | [11 empty] | TOTAL Serviço: |  | 10.83
|  |  |  | VALOR: |  | 2313.69 | [11 empty] | VALOR: |  | 3084.91
1.1.4. 88326 - VIGIA NOTURNO COM ENCARGOS COMPLEMENTARES (H) | [13 empty] | 1.1.4. 88326 - VIGIA NOTURNO COM ENCARGOS COMPLEMENTARES (H)
Encargos Complementares |  | FONTE | UNID | COEFICIENTE | PREÇO UNITÁRIO | TOTAL | [7 empty] | Encargos Complementares |  | FONTE | UNID | COEFICIENTE | PREÇO UNITÁRIO | TOTAL
00037370 | ALIMENTACAO - HORISTA (COLETADO CAIXA - Encargos Complementares) | SINAPI | H | 1 | 1.695 | 1.7 | [7 empty] | 00037370 | ALIMENTACAO - HORISTA (COLETADO CAIXA - Encargos Complementares) | SINAPI | H | 1 | 2.26 | 2.26
00043491 | EPI - FAMILIA SERVENTE - HORISTA (Encargos Complementares - COLETADO CAIXA) | SINAPI | H | 1 | 0.9375 | 0.94 | [7 empty] | 00043491 | EPI - FAMILIA SERVENTE - HORISTA (Encargos Complementares - COLETADO CAIXA) | SINAPI | H | 1 | 1.25 | 1.25
00037372 | EXAMES - HORISTA (COLETADO CAIXA - Encargos Complementares) | SINAPI | H | 1 | 0.855 | 0.86 | [7 empty] | 00037372 | EXAMES - HORISTA (COLETADO CAIXA - Encargos Complementares) | SINAPI | H | 1 | 1.14 | 1.14
00043467 | FERRAMENTAS - FAMILIA SERVENTE - HORISTA (Encargos Complementares - COLETADO CAIXA) | SINAPI | H | 1 | 0.4425 | 0.44 | [7 empty] | 00043467 | FERRAMENTAS - FAMILIA SERVENTE - HORISTA (Encargos Complementares - COLETADO CAIXA) | SINAPI | H | 1 | 0.59 | 0.59
00037373 | SEGURO - HORISTA (COLETADO CAIXA - Encargos Complementares) | SINAPI | H | 1 | 0.0525 | 0.05 | [7 empty] | 00037373 | SEGURO - HORISTA (COLETADO CAIXA - Encargos Complementares) | SINAPI | H | 1 | 0.07 | 0.07
00037371 | TRANSPORTE - HORISTA (COLETADO CAIXA - Encargos Complementares) | SINAPI | H | 1 | 0.4875 | 0.49 | [7 empty] | 00037371 | TRANSPORTE - HORISTA (COLETADO CAIXA - Encargos Complementares) | SINAPI | H | 1 | 0.65 | 0.65
|  |  |  | TOTAL Encargos Complementares: |  | 4.48 | [11 empty] | TOTAL Encargos Complementares: |  | 5.96
Mão de Obra |  | FONTE | UNID | COEFICIENTE | PREÇO UNITÁRIO | TOTAL | [7 empty] | Mão de Obra |  | FONTE | UNID | COEFICIENTE | PREÇO UNITÁRIO | TOTAL
00041776 | VIGIA NOTURNO, HORA EFETIVAMENTE TRABALHADA DE 22 H AS 5 H (COM ADICIONAL NOTURNO) | SINAPI | H | 1 | 11.235 | 11.24 | [7 empty] | 00041776 | VIGIA NOTURNO, HORA EFETIVAMENTE TRABALHADA DE 22 H AS 5 H (COM ADICIONAL NOTURNO) | SINAPI | H | 1 | 14.98 | 14.98
|  |  |  | TOTAL Mão de Obra: |  | 11.24 | [11 empty] | TOTAL Mão de Obra: |  | 14.98
Serviço |  | FONTE | UNID | COEFICIENTE | PREÇO UNITÁRIO | TOTAL | [7 empty] | Serviço |  | FONTE | UNID | COEFICIENTE | PREÇO UNITÁRIO | TOTAL
95388 | CURSO DE CAPACITAÇÃO PARA VIGIA NOTURNO (Encargos Complementares) - HORISTA | SINAPI | H | 1 | 0.0525 | 0.05 | [7 empty] | 95388 | CURSO DE CAPACITAÇÃO PARA VIGIA NOTURNO (Encargos Complementares) - HORISTA | SINAPI | H | 1 | 0.07 | 0.07
|  |  |  | TOTAL Serviço: |  | 0.05 | [11 empty] | TOTAL Serviço: |  | 0.07
|  |  |  | VALOR: |  | 15.77 | [11 empty] | VALOR: |  | 21.01
1.1.5. I10193 - ENGENHEIRO DE SEGURANCA NO TRABALHO COM ENCARGOS COMPLEMENTARES (mês) | [13 empty] | 1.1.5. I10193 - ENGENHEIRO DE SEGURANCA NO TRABALHO COM ENCARGOS COMPLEMENTARES (mês)
Mão de Obra |  | FONTE | UNID | COEFICIENTE | PREÇO UNITÁRIO | TOTAL | [7 empty] | Mão de Obra |  | FONTE | UNID | COEFICIENTE | PREÇO UNITÁRIO | TOTAL
I10193 | Engenheiro Junior de Segurança do Trabalho | ORSE | mês | 1 | 8301.15 | 8301.15 | [7 empty] | I10193 | Engenheiro Junior de Segurança do Trabalho | ORSE | mês | 1 | 11068.2 | 11068.2
Encargos Complementares |  | FONTE | UNID | COEFICIENTE | PREÇO UNITÁRIO | TOTAL | [7 empty] | Encargos Complementares |  | FONTE | UNID | COEFICIENTE | PREÇO UNITÁRIO | TOTAL
00043498 | EPI - FAMILIA ENGENHEIRO CIVIL - MENSALISTA (Encargos Complementares - COLETADO CAIXA) | SINAPI | MES | 1 | 100.0875 | 100.09 | [7 empty] | 00043498 | EPI - FAMILIA ENGENHEIRO CIVIL - MENSALISTA (Encargos Complementares - COLETADO CAIXA) | SINAPI | MES | 1 | 133.45 | 133.45
00040863 | EXAMES - MENSALISTA (COLETADO CAIXA - Encargos Complementares) | SINAPI | MES | 1 | 161.67 | 161.67 | [7 empty] | 00040863 | EXAMES - MENSALISTA (COLETADO CAIXA - Encargos Complementares) | SINAPI | MES | 1 | 215.56 | 215.56
00043474 | FERRAMENTAS - FAMILIA ENGENHEIRO CIVIL - MENSALISTA (Encargos Complementares - COLETADO CAIXA) | SINAPI | MES | 1 | 1.905 | 1.91 | [7 empty] | 00043474 | FERRAMENTAS - FAMILIA ENGENHEIRO CIVIL - MENSALISTA (Encargos Complementares - COLETADO CAIXA) | SINAPI | MES | 1 | 2.54 | 2.54
00040864 | SEGURO - MENSALISTA (COLETADO CAIXA - Encargos Complementares) | SINAPI | MES | 1 | 9.6675 | 9.67 | [7 empty] | 00040864 | SEGURO - MENSALISTA (COLETADO CAIXA - Encargos Complementares) | SINAPI | MES | 1 | 12.89 | 12.89
|  |  |  | TOTAL Encargos Complementares: |  | 273.34 | [11 empty] | TOTAL Encargos Complementares: |  | 364.44
|  |  |  | VALOR: |  | 8574.49 | [11 empty] | VALOR: |  | 11432.64
1.2.1. 4 - ART DE EXECUÇÃO - CREA PI (UN) | [13 empty] | 1.2.1. 4 - ART DE EXECUÇÃO - CREA PI (UN)
Mão de Obra Geral |  | FONTE | UNID | COEFICIENTE | PREÇO UNITÁRIO | TOTAL | [7 empty] | Mão de Obra Geral |  | FONTE | UNID | COEFICIENTE | PREÇO UNITÁRIO | TOTAL
4 | ART DE EXECUÇÃO - CREA PI | Composições | UN | 1 | 190.9425 | 190.94 | [7 empty] | 4 | ART DE EXECUÇÃO - CREA PI | Composições | UN | 1 | 254.59 | 254.59
|  |  |  | TOTAL Geral: |  | 190.94 | [11 empty] | TOTAL Geral: |  | 254.59
|  |  |  | VALOR: |  | 190.94 | [11 empty] | VALOR: |  | 254.59
1.2.2. S00051 - Fornecimento e Instalação de Placa de obra em chapa aço galvanizado (m2) | [13 empty] | 1.2.2. S00051 - Fornecimento e Instalação de Placa de obra em chapa aço galvanizado (m2)
Material |  | FONTE | UNID | COEFICIENTE | PREÇO UNITÁRIO | TOTAL | [7 empty] | Material |  | FONTE | UNID | COEFICIENTE | PREÇO UNITÁRIO | TOTAL
00004491 | PONTALETE *7,5 X 7,5* CM EM PINUS, MISTA OU EQUIVALENTE DA REGIAO - BRUTA | SINAPI | M | 4 | 8.355 | 33.42 | [7 empty] | 00004491 | PONTALETE *7,5 X 7,5* CM EM PINUS, MISTA OU EQUIVALENTE DA REGIAO - BRUTA | SINAPI | M | 4 | 11.14 | 44.56
00004417 | SARRAFO NAO APARELHADO *2,5 X 7* CM, EM MACARANDUBA, ANGELIM OU EQUIVALENTE DA REGIAO - BRUTA | SINAPI | M | 1 | 2.8575 | 2.86 | [7 empty] | 00004417 | SARRAFO NAO APARELHADO *2,5 X 7* CM, EM MACARANDUBA, ANGELIM OU EQUIVALENTE DA REGIAO - BRUTA | SINAPI | M | 1 | 3.81 | 3.81
I04813S | Placa de obra (para construcao civil) em chapa galvanizada *n. 22*, adesivada, de *2,4 x 1,2* m (sem postes para fixacao) | SINAPI | m2 | 1 | 187.5 | 187.5 | [7 empty] | I04813S | Placa de obra (para construcao civil) em chapa galvanizada *n. 22*, adesivada, de *2,4 x 1,2* m (sem postes para fixacao) | SINAPI | m2 | 1 | 250 | 250
I05075S | Prego de aco polido com cabeca 18 x 30 (2 3/4 x 10) | SINAPI | kg | 0.15 | 15.255 | 2.29 | [7 empty] | I05075S | Prego de aco polido com cabeca 18 x 30 (2 3/4 x 10) | SINAPI | kg | 0.15 | 20.34 | 3.05
94962 | CONCRETO MAGRO PARA LASTRO, TRAÇO 1:4,5:4,5 (CIMENTO/AREIA MÉDIA/BRITA 1) - PREPARO MECÂNICO COM BETONEIRA 400L. AF 07/2016 | SINAPI | M3 | 0.01 | 362.34 | 3.62 | [7 empty] | 94962 | CONCRETO MAGRO PARA LASTRO, TRAÇO 1:4,5:4,5 (CIMENTO/AREIA MÉDIA/BRITA 1) - PREPARO MECÂNICO COM BETONEIRA 400L. AF 07/2016 | SINAPI | M3 | 0.01 | 483.12 | 4.83
|  |  |  | TOTAL Material: |  | 229.69 | [11 empty] | TOTAL Material: |  | 306.25
Mão de Obra |  | FONTE | UNID | COEFICIENTE | PREÇO UNITÁRIO | TOTAL | [7 empty] | Mão de Obra |  | FONTE | UNID | COEFICIENTE | PREÇO UNITÁRIO | TOTAL
88262 | CARPINTEIRO DE FORMAS COM Encargos Complementares | SINAPI | H | 1 | 16.05 | 16.05 | [7 empty] | 88262 | CARPINTEIRO DE FORMAS COM Encargos Complementares | SINAPI | H | 1 | 21.4 | 21.4
88316 | Servente de obras COM Encargos Complementares | SINAPI | h | 2 | 12.84 | 25.68 | [7 empty] | 88316 | Servente de obras COM Encargos Complementares | SINAPI | h | 2 | 17.12 | 34.24
|  |  |  | TOTAL Mão de Obra: |  | 41.73 | [11 empty] | TOTAL Mão de Obra: |  | 55.64
|  |  |  | VALOR: |  | 271.42 | [11 empty] | VALOR: |  | 361.89
1.2.3. 98459 - TAPUME COM TELHA METÁLICA. AF_05/2018 (M2) | [13 empty] | 1.2.3. 98459 - TAPUME COM TELHA METÁLICA. AF_05/2018 (M2)
Equipamento Custo Horário |  | FONTE | UNID | COEFICIENTE | PREÇO UNITÁRIO | TOTAL | [7 empty] | Equipamento Custo Horário |  | FONTE | UNID | COEFICIENTE | PREÇO UNITÁRIO | TOTAL
91693 | SERRA CIRCULAR DE BANCADA COM MOTOR ELÉTRICO POTÊNCIA DE 5HP, COM COIFA PARA DISCO 10" - CHI DIURNO. AF_08/2015 | SINAPI | CHI | 0.0191 | 17.58 | 0.34 | [7 empty] | 91693 | SERRA CIRCULAR DE BANCADA COM MOTOR ELÉTRICO POTÊNCIA DE 5HP, COM COIFA PARA DISCO 10" - CHI DIURNO. AF_08/2015 | SINAPI | CHI | 0.0191 | 23.44 | 0.44
91692 | SERRA CIRCULAR DE BANCADA COM MOTOR ELÉTRICO POTÊNCIA DE 5HP, COM COIFA PARA DISCO 10" - CHP DIURNO. AF_08/2015 | SINAPI | CHP | 0.0044 | 18.5625 | 0.08 | [7 empty] | 91692 | SERRA CIRCULAR DE BANCADA COM MOTOR ELÉTRICO POTÊNCIA DE 5HP, COM COIFA PARA DISCO 10" - CHP DIURNO. AF_08/2015 | SINAPI | CHP | 0.0044 | 24.75 | 0.1
|  |  |  | TOTAL Equipamento Custo Horário: |  | 0.42 | [11 empty] | TOTAL Equipamento Custo Horário: |  | 0.54
Material |  | FONTE | UNID | COEFICIENTE | PREÇO UNITÁRIO | TOTAL | [7 empty] | Material |  | FONTE | UNID | COEFICIENTE | PREÇO UNITÁRIO | TOTAL
00004433 | CAIBRO NAO APARELHADO *6 X 6* CM, EM MACARANDUBA, ANGELIM OU EQUIVALENTE DA REGIAO - BRUTA | SINAPI | M | 1.2273 | 10.26 | 12.59 | [7 empty] | 00004433 | CAIBRO NAO APARELHADO *6 X 6* CM, EM MACARANDUBA, ANGELIM OU EQUIVALENTE DA REGIAO - BRUTA | SINAPI | M | 1.2273 | 13.68 | 16.78
00005061 | PREGO DE ACO POLIDO COM CABECA 18 X 27 (2 1/2 X 10) | SINAPI | KG | 0.0428 | 15 | 0.64 | [7 empty] | 00005061 | PREGO DE ACO POLIDO COM CABECA 18 X 27 (2 1/2 X 10) | SINAPI | KG | 0.0428 | 20 | 0.85
00003992 | TABUA APARELHADA *2,5 X 30* CM, EM MACARANDUBA, ANGELIM OU EQUIVALENTE DA REGIAO | SINAPI | M | 1 | 12.18 | 12.18 | [7 empty] | 00003992 | TABUA APARELHADA *2,5 X 30* CM, EM MACARANDUBA, ANGELIM OU EQUIVALENTE DA REGIAO | SINAPI | M | 1 | 16.24 | 16.24
00007243 | TELHA TRAPEZOIDAL EM ACO ZINCADO, SEM PINTURA, ALTURA DE APROXIMADAMENTE 40 MM, ESPESSURA DE 0,50 MM E LARGURA UTIL DE 980 MM | SINAPI | M2 | 0.5853 | 37.89 | 22.18 | [7 empty] | 00007243 | TELHA TRAPEZOIDAL EM ACO ZINCADO, SEM PINTURA, ALTURA DE APROXIMADAMENTE 40 MM, ESPESSURA DE 0,50 MM E LARGURA UTIL DE 980 MM | SINAPI | M2 | 0.5853 | 50.52 | 29.56
|  |  |  | TOTAL Material: |  | 47.59 | [11 empty] | TOTAL Material: |  | 63.43
Mão de Obra com Encargos Complementares |  | FONTE | UNID | COEFICIENTE | PREÇO UNITÁRIO | TOTAL | [7 empty] | Mão de Obra com Encargos Complementares |  | FONTE | UNID | COEFICIENTE | PREÇO UNITÁRIO | TOTAL
88239 | AJUDANTE DE CARPINTEIRO COM Encargos Complementares | SINAPI | H | 0.1897 | 13.26 | 2.52 | [7 empty] | 88239 | AJUDANTE DE CARPINTEIRO COM Encargos Complementares | SINAPI | H | 0.1897 | 17.68 | 3.35
88262 | CARPINTEIRO DE FORMAS COM Encargos Complementares | SINAPI | H | 0.5691 | 16.05 | 9.13 | [7 empty] | 88262 | CARPINTEIRO DE FORMAS COM Encargos Complementares | SINAPI | H | 0.5691 | 21.4 | 12.17
|  |  |  | TOTAL Mão de Obra com Encargos Complementares: |  | 11.65 | [11 empty] | TOTAL Mão de Obra com Encargos Complementares: |  | 15.52
Serviço |  | FONTE | UNID | COEFICIENTE | PREÇO UNITÁRIO | TOTAL | [7 empty] | Serviço |  | FONTE | UNID | COEFICIENTE | PREÇO UNITÁRIO | TOTAL
94974 | CONCRETO MAGRO PARA LASTRO, TRAÇO 1:4,5:4,5 (EM MASSA SECA DE CIMENTO/ AREIA MÉDIA/ BRITA 1) - PREPARO MANUAL. AF_05/2021 | SINAPI | M3 | 0.0012 | 400.8225 | 0.48 | [7 empty] | 94974 | CONCRETO MAGRO PARA LASTRO, TRAÇO 1:4,5:4,5 (EM MASSA SECA DE CIMENTO/ AREIA MÉDIA/ BRITA 1) - PREPARO MANUAL. AF_05/2021 | SINAPI | M3 | 0.0012 | 534.43 | 0.64
|  |  |  | TOTAL Serviço: |  | 0.48 | [11 empty] | TOTAL Serviço: |  | 0.64
|  |  |  | VALOR: |  | 60.14 | [11 empty] | VALOR: |  | 80.13
1.2.4. 99059 - LOCACAO CONVENCIONAL DE OBRA, UTILIZANDO GABARITO DE TÁBUAS CORRIDAS PONTALETADAS A CADA 2,00M - 2 UTILIZAÇÕES. AF_10/2018 (M) | [13 empty] | 1.2.4. 99059 - LOCACAO CONVENCIONAL DE OBRA, UTILIZANDO GABARITO DE TÁBUAS CORRIDAS PONTALETADAS A CADA 2,00M - 2 UTILIZAÇÕES. AF_10/2018 (M)
Equipamento Custo Horário |  | FONTE | UNID | COEFICIENTE | PREÇO UNITÁRIO | TOTAL | [7 empty] | Equipamento Custo Horário |  | FONTE | UNID | COEFICIENTE | PREÇO UNITÁRIO | TOTAL
91693 | SERRA CIRCULAR DE BANCADA COM MOTOR ELÉTRICO POTÊNCIA DE 5HP, COM COIFA PARA DISCO 10" - CHI DIURNO. AF_08/2015 | SINAPI | CHI | 0.0168 | 17.58 | 0.3 | [7 empty] | 91693 | SERRA CIRCULAR DE BANCADA COM MOTOR ELÉTRICO POTÊNCIA DE 5HP, COM COIFA PARA DISCO 10" - CHI DIURNO. AF_08/2015 | SINAPI | CHI | 0.0168 | 23.44 | 0.39
91692 | SERRA CIRCULAR DE BANCADA COM MOTOR ELÉTRICO POTÊNCIA DE 5HP, COM COIFA PARA DISCO 10" - CHP DIURNO. AF_08/2015 | SINAPI | CHP | 0.0039 | 18.5625 | 0.07 | [7 empty] | 91692 | SERRA CIRCULAR DE BANCADA COM MOTOR ELÉTRICO POTÊNCIA DE 5HP, COM COIFA PARA DISCO 10" - CHP DIURNO. AF_08/2015 | SINAPI | CHP | 0.0039 | 24.75 | 0.09
|  |  |  | TOTAL Equipamento Custo Horário: |  | 0.37 | [11 empty] | TOTAL Equipamento Custo Horário: |  | 0.48
Material |  | FONTE | UNID | COEFICIENTE | PREÇO UNITÁRIO | TOTAL | [7 empty] | Material |  | FONTE | UNID | COEFICIENTE | PREÇO UNITÁRIO | TOTAL
00004433 | CAIBRO NAO APARELHADO *6 X 6* CM, EM MACARANDUBA, ANGELIM OU EQUIVALENTE DA REGIAO - BRUTA | SINAPI | M | 0.4125 | 10.26 | 4.23 | [7 empty] | 00004433 | CAIBRO NAO APARELHADO *6 X 6* CM, EM MACARANDUBA, ANGELIM OU EQUIVALENTE DA REGIAO - BRUTA | SINAPI | M | 0.4125 | 13.68 | 5.64
00005068 | PREGO DE ACO POLIDO COM CABECA 17 X 21 (2 X 11) | SINAPI | KG | 0.111 | 15.255 | 1.69 | [7 empty] | 00005068 | PREGO DE ACO POLIDO COM CABECA 17 X 21 (2 X 11) | SINAPI | KG | 0.111 | 20.34 | 2.25
00004417 | SARRAFO NAO APARELHADO *2,5 X 7* CM, EM MACARANDUBA, ANGELIM OU EQUIVALENTE DA REGIAO - BRUTA | SINAPI | M | 0.7445 | 2.8575 | 2.13 | [7 empty] | 00004417 | SARRAFO NAO APARELHADO *2,5 X 7* CM, EM MACARANDUBA, ANGELIM OU EQUIVALENTE DA REGIAO - BRUTA | SINAPI | M | 0.7445 | 3.81 | 2.83
00010567 | TABUA *2,5 X 23* CM EM PINUS, MISTA OU EQUIVALENTE DA REGIAO - BRUTA | SINAPI | M | 0.55 | 9.4425 | 5.19 | [7 empty] | 00010567 | TABUA *2,5 X 23* CM EM PINUS, MISTA OU EQUIVALENTE DA REGIAO - BRUTA | SINAPI | M | 0.55 | 12.59 | 6.92
00007356 | TINTA LATEX ACRILICA PREMIUM, COR BRANCO FOSCO | SINAPI | L | 0.0256 | 15.51 | 0.4 | [7 empty] | 00007356 | TINTA LATEX ACRILICA PREMIUM, COR BRANCO FOSCO | SINAPI | L | 0.0256 | 20.68 | 0.52
|  |  |  | TOTAL Material: |  | 13.64 | [11 empty] | TOTAL Material: |  | 18.16
Mão de Obra com Encargos Complementares |  | FONTE | UNID | COEFICIENTE | PREÇO UNITÁRIO | TOTAL | [7 empty] | Mão de Obra com Encargos Complementares |  | FONTE | UNID | COEFICIENTE | PREÇO UNITÁRIO | TOTAL
88239 | AJUDANTE DE CARPINTEIRO COM Encargos Complementares | SINAPI | H | 0.3563 | 13.26 | 4.72 | [7 empty] | 88239 | AJUDANTE DE CARPINTEIRO COM Encargos Complementares | SINAPI | H | 0.3563 | 17.68 | 6.29
88262 | CARPINTEIRO DE FORMAS COM Encargos Complementares | SINAPI | H | 0.7125 | 16.05 | 11.44 | [7 empty] | 88262 | CARPINTEIRO DE FORMAS COM Encargos Complementares | SINAPI | H | 0.7125 | 21.4 | 15.24
|  |  |  | TOTAL Mão de Obra com Encargos Complementares: |  | 16.16 | [11 empty] | TOTAL Mão de Obra com Encargos Complementares: |  | 21.53
Serviço |  | FONTE | UNID | COEFICIENTE | PREÇO UNITÁRIO | TOTAL | [7 empty] | Serviço |  | FONTE | UNID | COEFICIENTE | PREÇO UNITÁRIO | TOTAL
94974 | CONCRETO MAGRO PARA LASTRO, TRAÇO 1:4,5:4,5 (EM MASSA SECA DE CIMENTO/ AREIA MÉDIA/ BRITA 1) - PREPARO MANUAL. AF_05/2021 | SINAPI | M3 | 0.0046 | 400.8225 | 1.84 | [7 empty] | 94974 | CONCRETO MAGRO PARA LASTRO, TRAÇO 1:4,5:4,5 (EM MASSA SECA DE CIMENTO/ AREIA MÉDIA/ BRITA 1) - PREPARO MANUAL. AF_05/2021 | SINAPI | M3 | 0.0046 | 534.43 | 2.45
99062 | MARCAÇÃO DE PONTOS EM GABARITO OU CAVALETE. AF_10/2018 | SINAPI | UN | 1.5 | 1.5075 | 2.26 | [7 empty] | 99062 | MARCAÇÃO DE PONTOS EM GABARITO OU CAVALETE. AF_10/2018 | SINAPI | UN | 1.5 | 2.01 | 3.01
|  |  |  | TOTAL Serviço: |  | 4.1 | [11 empty] | TOTAL Serviço: |  | 5.46
|  |  |  | VALOR: |  | 34.27 | [11 empty] | VALOR: |  | 45.63
1.2.5. I04740 - Andaime metálico fachadeiro - locação mensal , montagem e desmontagem (l) | [13 empty] | 1.2.5. I04740 - Andaime metálico fachadeiro - locação mensal , montagem e desmontagem (l)
Material |  | FONTE | UNID | COEFICIENTE | PREÇO UNITÁRIO | TOTAL | [7 empty] | Material |  | FONTE | UNID | COEFICIENTE | PREÇO UNITÁRIO | TOTAL
4154 | Aluguel de andaime tubular metálico fachadeiro (aluguel mensal) m² x mês - larg.=2m | ORSE | m² x m1ês | 1.03 | 5.4825 | 5.65 | [7 empty] | 4154 | Aluguel de andaime tubular metálico fachadeiro (aluguel mensal) m² x mês - larg.=2m | ORSE | m² x m1ês | 1.03 | 7.31 | 7.53
88316 | SERVENTE COM ENCARGOS COMPLEMENTARES | SINAPI | H | 0.16 | 12.84 | 2.05 | [7 empty] | 88316 | SERVENTE COM ENCARGOS COMPLEMENTARES | SINAPI | H | 0.16 | 17.12 | 2.74
88278 | CARPINTEIRO DE FORMAS COM Encargos Complementares | SINAPI | H | 0.08 | 14.715 | 1.18 | [7 empty] | 88278 | CARPINTEIRO DE FORMAS COM Encargos Complementares | SINAPI | H | 0.08 | 19.62 | 1.57
|  |  |  | TOTAL Serviço: |  | 8.88 | [11 empty] | TOTAL Serviço: |  | 11.84
|  |  |  | VALOR: |  | 8.88 | [11 empty] | VALOR: |  | 11.84
1.2.6. 97062 - COLOCAÇÃO DE TELA EM ANDAIME FACHADEIRO. AF_11/2017 (M2) | [13 empty] | 1.2.6. 97062 - COLOCAÇÃO DE TELA EM ANDAIME FACHADEIRO. AF_11/2017 (M2)
Material |  | FONTE | UNID | COEFICIENTE | PREÇO UNITÁRIO | TOTAL | [7 empty] | Material |  | FONTE | UNID | COEFICIENTE | PREÇO UNITÁRIO | TOTAL
00000411 | ABRACADEIRA DE NYLON PARA AMARRACAO DE CABOS, COMPRIMENTO DE 200 X *4,6* MM | SINAPI | UN | 0.8945 | 0.1875 | 0.17 | [7 empty] | 00000411 | ABRACADEIRA DE NYLON PARA AMARRACAO DE CABOS, COMPRIMENTO DE 200 X *4,6* MM | SINAPI | UN | 0.8945 | 0.25 | 0.22
00007170 | TELA FACHADEIRA EM POLIETILENO, ROLO DE 3 X 100 M (L X C), COR BRANCA, SEM LOGOMARCA - PARA PROTECAO DE OBRAS | SINAPI | M2 | 1.177 | 2.0025 | 2.36 | [7 empty] | 00007170 | TELA FACHADEIRA EM POLIETILENO, ROLO DE 3 X 100 M (L X C), COR BRANCA, SEM LOGOMARCA - PARA PROTECAO DE OBRAS | SINAPI | M2 | 1.177 | 2.67 | 3.14
|  |  |  | TOTAL Material: |  | 2.53 | [11 empty] | TOTAL Material: |  | 3.36
Mão de Obra com Encargos Complementares |  | FONTE | UNID | COEFICIENTE | PREÇO UNITÁRIO | TOTAL | [7 empty] | Mão de Obra com Encargos Complementares |  | FONTE | UNID | COEFICIENTE | PREÇO UNITÁRIO | TOTAL
88239 | AJUDANTE DE CARPINTEIRO COM Encargos Complementares | SINAPI | H | 0.0699 | 13.26 | 0.93 | [7 empty] | 88239 | AJUDANTE DE CARPINTEIRO COM Encargos Complementares | SINAPI | H | 0.0699 | 17.68 | 1.23
88262 | CARPINTEIRO DE FORMAS COM Encargos Complementares | SINAPI | H | 0.0734 | 16.05 | 1.18 | [7 empty] | 88262 | CARPINTEIRO DE FORMAS COM Encargos Complementares | SINAPI | H | 0.0734 | 21.4 | 1.57
|  |  |  | TOTAL Mão de Obra com Encargos Complementares: |  | 2.11 | [11 empty] | TOTAL Mão de Obra com Encargos Complementares: |  | 2.8
|  |  |  | VALOR: |  | 4.64 | [11 empty] | VALOR: |  | 6.16
1.2.7. 98525 - LIMPEZA MECANIZADA DE CAMADA VEGETAL, VEGETAÇÃO E PEQUENAS ÁRVORES (DIÂMETRO DE TRONCO MENOR QUE 0,20 M), COM TRATOR DE ESTEIRAS.AF_05/2018 (M2) | [13 empty] | 1.2.7. 98525 - LIMPEZA MECANIZADA DE CAMADA VEGETAL, VEGETAÇÃO E PEQUENAS ÁRVORES (DIÂMETRO DE TRONCO MENOR QUE 0,20 M), COM TRATOR DE ESTEIRAS.AF_05/2018 (M2)
Equipamento Custo Horário |  | FONTE | UNID | COEFICIENTE | PREÇO UNITÁRIO | TOTAL | [7 empty] | Equipamento Custo Horário |  | FONTE | UNID | COEFICIENTE | PREÇO UNITÁRIO | TOTAL
89031 | TRATOR DE ESTEIRAS, POTÊNCIA 100 HP, PESO OPERACIONAL 9,4 T, COM LÂMINA 2,19 M3 - CHI DIURNO. AF_06/2014 | SINAPI | CHI | 0.0024 | 46.4775 | 0.11 | [7 empty] | 89031 | TRATOR DE ESTEIRAS, POTÊNCIA 100 HP, PESO OPERACIONAL 9,4 T, COM LÂMINA 2,19 M3 - CHI DIURNO. AF_06/2014 | SINAPI | CHI | 0.0024 | 61.97 | 0.14
89032 | TRATOR DE ESTEIRAS, POTÊNCIA 100 HP, PESO OPERACIONAL 9,4 T, COM LÂMINA 2,19 M3 - CHP DIURNO. AF_06/2014 | SINAPI | CHP | 0.0006 | 133.5825 | 0.08 | [7 empty] | 89032 | TRATOR DE ESTEIRAS, POTÊNCIA 100 HP, PESO OPERACIONAL 9,4 T, COM LÂMINA 2,19 M3 - CHP DIURNO. AF_06/2014 | SINAPI | CHP | 0.0006 | 178.11 | 0.1
|  |  |  | TOTAL Equipamento Custo Horário: |  | 0.19 | [11 empty] | TOTAL Equipamento Custo Horário: |  | 0.24
Mão de Obra com Encargos Complementares |  | FONTE | UNID | COEFICIENTE | PREÇO UNITÁRIO | TOTAL | [7 empty] | Mão de Obra com Encargos Complementares |  | FONTE | UNID | COEFICIENTE | PREÇO UNITÁRIO | TOTAL
88441 | JARDINEIRO COM Encargos Complementares | SINAPI | H | 0.003 | 13.3125 | 0.04 | [7 empty] | 88441 | JARDINEIRO COM Encargos Complementares | SINAPI | H | 0.003 | 17.75 | 0.05
88316 | SERVENTE COM Encargos Complementares | SINAPI | H | 0.003 | 12.84 | 0.04 | [7 empty] | 88316 | SERVENTE COM Encargos Complementares | SINAPI | H | 0.003 | 17.12 | 0.05
|  |  |  | TOTAL Mão de Obra com Encargos Complementares: |  | 0.08 | [11 empty] | TOTAL Mão de Obra com Encargos Complementares: |  | 0.1
|  |  |  | VALOR: |  | 0.27 | [11 empty] | VALOR: |  | 0.34
1.2.8. 93212 - EXECUÇÃO DE SANITÁRIO E VESTIÁRIO EM CANTEIRO DE OBRA EM CHAPA DE MADEIRA COMPENSADA, NÃO INCLUSO MOBILIÁRIO. AF_02/2016 (M2) | [13 empty] | 1.2.8. 93212 - EXECUÇÃO DE SANITÁRIO E VESTIÁRIO EM CANTEIRO DE OBRA EM CHAPA DE MADEIRA COMPENSADA, NÃO INCLUSO MOBILIÁRIO. AF_02/2016 (M2)
Material |  | FONTE | UNID | COEFICIENTE | PREÇO UNITÁRIO | TOTAL | [7 empty] | Material |  | FONTE | UNID | COEFICIENTE | PREÇO UNITÁRIO | TOTAL
00011712 | CAIXA SIFONADA, PVC, 150 X 150 X 50 MM, COM GRELHA QUADRADA, BRANCA (NBR 5688) | SINAPI | UN | 0.0348 | 20.4225 | 0.71 | [7 empty] | 00011712 | CAIXA SIFONADA, PVC, 150 X 150 X 50 MM, COM GRELHA QUADRADA, BRANCA (NBR 5688) | SINAPI | UN | 0.0348 | 27.23 | 0.94
00003080 | FECHADURA ESPELHO PARA PORTA EXTERNA, EM ACO INOX (MAQUINA, TESTA E CONTRA-TESTA) E EM ZAMAC (MACANETA, LINGUETA E TRINCOS) COM ACABAMENTO CROMADO, MAQUINA DE 40 MM, INCLUINDO CHAVE TIPO CILINDRO | SINAPI | CJ | 0.0348 | 50.625 | 1.76 | [7 empty] | 00003080 | FECHADURA ESPELHO PARA PORTA EXTERNA, EM ACO INOX (MAQUINA, TESTA E CONTRA-TESTA) E EM ZAMAC (MACANETA, LINGUETA E TRINCOS) COM ACABAMENTO CROMADO, MAQUINA DE 40 MM, INCLUINDO CHAVE TIPO CILINDRO | SINAPI | CJ | 0.0348 | 67.5 | 2.34
00011587 | FORRO DE PVC LISO, BRANCO, REGUA DE 10 CM, ESPESSURA DE 8 MM A 10 MM (COM COLOCACAO / SEM ESTRUTURA METALICA) | SINAPI | M2 | 0.9762 | 70.365 | 68.69 | [7 empty] | 00011587 | FORRO DE PVC LISO, BRANCO, REGUA DE 10 CM, ESPESSURA DE 8 MM A 10 MM (COM COLOCACAO / SEM ESTRUTURA METALICA) | SINAPI | M2 | 0.9762 | 93.82 | 91.58
00003659 | JUNCAO SIMPLES DE REDUCAO, PVC, DN 100 X 50 MM, SERIE NORMAL PARA ESGOTO PREDIAL | SINAPI | UN | 0.0174 | 12.69 | 0.22 | [7 empty] | 00003659 | JUNCAO SIMPLES DE REDUCAO, PVC, DN 100 X 50 MM, SERIE NORMAL PARA ESGOTO PREDIAL | SINAPI | UN | 0.0174 | 16.92 | 0.29
00003670 | JUNCAO SIMPLES, PVC, 45 GRAUS, DN 100 X 100 MM, SERIE NORMAL PARA ESGOTO PREDIAL | SINAPI | UN | 0.0348 | 16.2975 | 0.57 | [7 empty] | 00003670 | JUNCAO SIMPLES, PVC, 45 GRAUS, DN 100 X 100 MM, SERIE NORMAL PARA ESGOTO PREDIAL | SINAPI | UN | 0.0348 | 21.73 | 0.75
00011697 | MICTORIO COLETIVO ACO INOX (AISI 304), E = 0,8 MM, DE *100 X 40 X 30* CM (C X A X P) | SINAPI | UN | 0.0174 | 494.115 | 8.6 | [7 empty] | 00011697 | MICTORIO COLETIVO ACO INOX (AISI 304), E = 0,8 MM, DE *100 X 40 X 30* CM (C X A X P) | SINAPI | UN | 0.0174 | 658.82 | 11.46
00043777 | PORTA DE MADEIRA, FOLHA LEVE (NBR 15930), DE 600 X 2100 MM, E = 35 MM, NUCLEO COLMEIA, CAPA LISA EM HDF, ACABAMENTO MELAMINICO EM PADRAO MADEIRA | SINAPI | UN | 0.044762 | 216.975 | 9.71 | [7 empty] | 00043777 | PORTA DE MADEIRA, FOLHA LEVE (NBR 15930), DE 600 X 2100 MM, E = 35 MM, NUCLEO COLMEIA, CAPA LISA EM HDF, ACABAMENTO MELAMINICO EM PADRAO MADEIRA | SINAPI | UN | 0.044762 | 289.3 | 12.94
00021112 | VALVULA DE DESCARGA EM METAL CROMADO PARA MICTORIO COM ACIONAMENTO POR PRESSAO E FECHAMENTO AUTOMATICO | SINAPI | UN | 0.0174 | 220.935 | 3.84 | [7 empty] | 00021112 | VALVULA DE DESCARGA EM METAL CROMADO PARA MICTORIO COM ACIONAMENTO POR PRESSAO E FECHAMENTO AUTOMATICO | SINAPI | UN | 0.0174 | 294.58 | 5.12
|  |  |  | TOTAL Material: |  | 94.1 | [11 empty] | TOTAL Material: |  | 125.42
Serviço |  | FONTE | UNID | COEFICIENTE | PREÇO UNITÁRIO | TOTAL | [7 empty] | Serviço |  | FONTE | UNID | COEFICIENTE | PREÇO UNITÁRIO | TOTAL
89173 | (COMPOSIÇÃO REPRESENTATIVA) DO SERVIÇO DE EMBOÇO/MASSA ÚNICA, APLICADO MANUALMENTE, TRAÇO 1:2:8, EM BETONEIRA DE 400L, PAREDES INTERNAS, COM EXECUÇÃO DE TALISCAS, EDIFICAÇÃO HABITACIONAL UNIFAMILIAR (CASAS) E EDIFICAÇÃO PÚBLICA PADRÃO. AF_12/2014 | SINAPI | M2 | 0.7679 | 25.8825 | 19.88 | [7 empty] | 89173 | (COMPOSIÇÃO REPRESENTATIVA) DO SERVIÇO DE EMBOÇO/MASSA ÚNICA, APLICADO MANUALMENTE, TRAÇO 1:2:8, EM BETONEIRA DE 400L, PAREDES INTERNAS, COM EXECUÇÃO DE TALISCAS, EDIFICAÇÃO HABITACIONAL UNIFAMILIAR (CASAS) E EDIFICAÇÃO PÚBLICA PADRÃO. AF_12/2014 | SINAPI | M2 | 0.7679 | 34.51 | 26.5
89171 | (COMPOSIÇÃO REPRESENTATIVA) DO SERVIÇO DE REVESTIMENTO CERÂMICO PARA PISO COM PLACAS TIPO ESMALTADA EXTRA DE DIMENSÕES 35X35 CM, PARA EDIFICAÇÃO HABITACIONAL UNIFAMILIAR (CASA) E EDIFICAÇÃO PÚBLICA PADRÃO. AF_11/2014 | SINAPI | M2 | 0.4628 | 45.0225 | 20.84 | [7 empty] | 89171 | (COMPOSIÇÃO REPRESENTATIVA) DO SERVIÇO DE REVESTIMENTO CERÂMICO PARA PISO COM PLACAS TIPO ESMALTADA EXTRA DE DIMENSÕES 35X35 CM, PARA EDIFICAÇÃO HABITACIONAL UNIFAMILIAR (CASA) E EDIFICAÇÃO PÚBLICA PADRÃO. AF_11/2014 | SINAPI | M2 | 0.4628 | 60.03 | 27.78
101165 | ALVENARIA DE EMBASAMENTO COM BLOCO ESTRUTURAL DE CONCRETO, DE 14X19X29CM E ARGAMASSA DE ASSENTAMENTO COM PREPARO EM BETONEIRA. AF_05/2020 | SINAPI | M3 | 0.0286 | 636.6525 | 18.21 | [7 empty] | 101165 | ALVENARIA DE EMBASAMENTO COM BLOCO ESTRUTURAL DE CONCRETO, DE 14X19X29CM E ARGAMASSA DE ASSENTAMENTO COM PREPARO EM BETONEIRA. AF_05/2020 | SINAPI | M3 | 0.0286 | 848.87 | 24.27
103328 | ALVENARIA DE VEDAÇÃO DE BLOCOS CERÂMICOS FURADOS NA HORIZONTAL DE 9X19X19 CM (ESPESSURA 9 CM) E ARGAMASSA DE ASSENTAMENTO COM PREPARO EM BETONEIRA. AF_12/2021 | SINAPI | M2 | 0.4675 | 57.615 | 26.94 | [7 empty] | 103328 | ALVENARIA DE VEDAÇÃO DE BLOCOS CERÂMICOS FURADOS NA HORIZONTAL DE 9X19X19 CM (ESPESSURA 9 CM) E ARGAMASSA DE ASSENTAMENTO COM PREPARO EM BETONEIRA. AF_12/2021 | SINAPI | M2 | 0.4675 | 76.82 | 35.91
91924 | CABO DE COBRE FLEXÍVEL ISOLADO, 1,5 MM², ANTI-CHAMA 450/750 V, PARA CIRCUITOS TERMINAIS - FORNECIMENTO E INSTALAÇÃO. AF_03/2023 | SINAPI | M | 1.253 | 1.98 | 2.48 | [7 empty] | 91924 | CABO DE COBRE FLEXÍVEL ISOLADO, 1,5 MM², ANTI-CHAMA 450/750 V, PARA CIRCUITOS TERMINAIS - FORNECIMENTO E INSTALAÇÃO. AF_03/2023 | SINAPI | M | 1.253 | 2.64 | 3.3
92981 | CABO DE COBRE FLEXÍVEL ISOLADO, 16 MM², ANTI-CHAMA 450/750 V, PARA DISTRIBUIÇÃO - FORNECIMENTO E INSTALAÇÃO. AF_12/2015 | SINAPI | M | 0.2611 | 11.1975 | 2.92 | [7 empty] | 92981 | CABO DE COBRE FLEXÍVEL ISOLADO, 16 MM², ANTI-CHAMA 450/750 V, PARA DISTRIBUIÇÃO - FORNECIMENTO E INSTALAÇÃO. AF_12/2015 | SINAPI | M | 0.2611 | 14.93 | 3.89
91926 | CABO DE COBRE FLEXÍVEL ISOLADO, 2,5 MM², ANTI-CHAMA 450/750 V, PARA CIRCUITOS TERMINAIS - FORNECIMENTO E INSTALAÇÃO. AF_03/2023 | SINAPI | M | 0.4699 | 2.895 | 1.36 | [7 empty] | 91926 | CABO DE COBRE FLEXÍVEL ISOLADO, 2,5 MM², ANTI-CHAMA 450/750 V, PARA CIRCUITOS TERMINAIS - FORNECIMENTO E INSTALAÇÃO. AF_03/2023 | SINAPI | M | 0.4699 | 3.86 | 1.81
91928 | CABO DE COBRE FLEXÍVEL ISOLADO, 4 MM², ANTI-CHAMA 450/750 V, PARA CIRCUITOS TERMINAIS - FORNECIMENTO E INSTALAÇÃO. AF_03/2023 | SINAPI | M | 1.0442 | 4.515 | 4.71 | [7 empty] | 91928 | CABO DE COBRE FLEXÍVEL ISOLADO, 4 MM², ANTI-CHAMA 450/750 V, PARA CIRCUITOS TERMINAIS - FORNECIMENTO E INSTALAÇÃO. AF_03/2023 | SINAPI | M | 1.0442 | 6.02 | 6.28
97886 | CAIXA ENTERRADA ELÉTRICA RETANGULAR, EM ALVENARIA COM TIJOLOS CERÂMICOS MACIÇOS, FUNDO COM BRITA, DIMENSÕES INTERNAS: 0,3X0,3X0,3 M. AF_12/2020 | SINAPI | UN | 0.0522 | 118.65 | 6.19 | [7 empty] | 97886 | CAIXA ENTERRADA ELÉTRICA RETANGULAR, EM ALVENARIA COM TIJOLOS CERÂMICOS MACIÇOS, FUNDO COM BRITA, DIMENSÕES INTERNAS: 0,3X0,3X0,3 M. AF_12/2020 | SINAPI | UN | 0.0522 | 158.2 | 8.25
97906 | CAIXA ENTERRADA HIDRÁULICA RETANGULAR, EM ALVENARIA COM BLOCOS DE CONCRETO, DIMENSÕES INTERNAS: 0,6X0,6X0,6 M PARA REDE DE ESGOTO. AF_12/2020 | SINAPI | UN | 0.0348 | 311.295 | 10.83 | [7 empty] | 97906 | CAIXA ENTERRADA HIDRÁULICA RETANGULAR, EM ALVENARIA COM BLOCOS DE CONCRETO, DIMENSÕES INTERNAS: 0,6X0,6X0,6 M PARA REDE DE ESGOTO. AF_12/2020 | SINAPI | UN | 0.0348 | 415.06 | 14.44
91937 | CAIXA OCTOGONAL 3" X 3", PVC, INSTALADA EM LAJE - FORNECIMENTO E INSTALAÇÃO. AF_03/2023 | SINAPI | UN | 0.1392 | 9.66 | 1.34 | [7 empty] | 91937 | CAIXA OCTOGONAL 3" X 3", PVC, INSTALADA EM LAJE - FORNECIMENTO E INSTALAÇÃO. AF_03/2023 | SINAPI | UN | 0.1392 | 12.88 | 1.79
87903 | CHAPISCO APLICADO EM ALVENARIA (COM PRESENÇA DE VÃOS) E ESTRUTURAS DE CONCRETO DE FACHADA, COM ROLO PARA TEXTURA ACRÍLICA. ARGAMASSA INDUSTRIALIZADA COM PREPARO EM MISTURADOR 300 KG. AF_10/2022 | SINAPI | M2 | 0.1681 | 7.575 | 1.27 | [7 empty] | 87903 | CHAPISCO APLICADO EM ALVENARIA (COM PRESENÇA DE VÃOS) E ESTRUTURAS DE CONCRETO DE FACHADA, COM ROLO PARA TEXTURA ACRÍLICA. ARGAMASSA INDUSTRIALIZADA COM PREPARO EM MISTURADOR 300 KG. AF_10/2022 | SINAPI | M2 | 0.1681 | 10.1 | 1.69
87885 | CHAPISCO APLICADO NO TETO OU EM ALVENARIA E ESTRUTURA, COM ROLO PARA TEXTURA ACRÍLICA. ARGAMASSA INDUSTRIALIZADA COM PREPARO EM MISTURADOR 300 KG. AF_10/2022 | SINAPI | M2 | 0.7679 | 6.18 | 4.75 | [7 empty] | 87885 | CHAPISCO APLICADO NO TETO OU EM ALVENARIA E ESTRUTURA, COM ROLO PARA TEXTURA ACRÍLICA. ARGAMASSA INDUSTRIALIZADA COM PREPARO EM MISTURADOR 300 KG. AF_10/2022 | SINAPI | M2 | 0.7679 | 8.24 | 6.32
90466 | CHUMBAMENTO LINEAR EM ALVENARIA PARA RAMAIS/DISTRIBUIÇÃO COM DIÂMETROS MENORES OU IGUAIS A 40 MM. AF_05/2015 | SINAPI | M | 0.0722 | 8.475 | 0.61 | [7 empty] | 90466 | CHUMBAMENTO LINEAR EM ALVENARIA PARA RAMAIS/DISTRIBUIÇÃO COM DIÂMETROS MENORES OU IGUAIS A 40 MM. AF_05/2015 | SINAPI | M | 0.0722 | 11.3 | 0.81
100860 | CHUVEIRO ELÉTRICO COMUM CORPO PLÁSTICO, TIPO DUCHA ? FORNECIMENTO E INSTALAÇÃO. AF_01/2020 | SINAPI | UN | 0.0696 | 69.0825 | 4.81 | [7 empty] | 100860 | CHUVEIRO ELÉTRICO COMUM CORPO PLÁSTICO, TIPO DUCHA ? FORNECIMENTO E INSTALAÇÃO. AF_01/2020 | SINAPI | UN | 0.0696 | 92.11 | 6.41
95805 | CONDULETE DE PVC, TIPO B, PARA ELETRODUTO DE PVC SOLDÁVEL DN 25 MM (3/4''), APARENTE - FORNECIMENTO E INSTALAÇÃO. AF_10/2022 | SINAPI | UN | 0.0174 | 14.6925 | 0.26 | [7 empty] | 95805 | CONDULETE DE PVC, TIPO B, PARA ELETRODUTO DE PVC SOLDÁVEL DN 25 MM (3/4''), APARENTE - FORNECIMENTO E INSTALAÇÃO. AF_10/2022 | SINAPI | UN | 0.0174 | 19.59 | 0.34
95811 | CONDULETE DE PVC, TIPO LB, PARA ELETRODUTO DE PVC SOLDÁVEL DN 25 MM (3/4''), APARENTE - FORNECIMENTO E INSTALAÇÃO. AF_10/2022 | SINAPI | UN | 0.0522 | 12.4575 | 0.65 | [7 empty] | 95811 | CONDULETE DE PVC, TIPO LB, PARA ELETRODUTO DE PVC SOLDÁVEL DN 25 MM (3/4''), APARENTE - FORNECIMENTO E INSTALAÇÃO. AF_10/2022 | SINAPI | UN | 0.0522 | 16.61 | 0.86
91911 | CURVA 90 GRAUS PARA ELETRODUTO, PVC, ROSCÁVEL, DN 20 MM (1/2"), PARA CIRCUITOS TERMINAIS, INSTALADA EM PAREDE - FORNECIMENTO E INSTALAÇÃO. AF_03/2023 | SINAPI | UN | 0.0696 | 10.0875 | 0.7 | [7 empty] | 91911 | CURVA 90 GRAUS PARA ELETRODUTO, PVC, ROSCÁVEL, DN 20 MM (1/2"), PARA CIRCUITOS TERMINAIS, INSTALADA EM PAREDE - FORNECIMENTO E INSTALAÇÃO. AF_03/2023 | SINAPI | UN | 0.0696 | 13.45 | 0.93
91890 | CURVA 90 GRAUS PARA ELETRODUTO, PVC, ROSCÁVEL, DN 25 MM (3/4"), PARA CIRCUITOS TERMINAIS, INSTALADA EM FORRO - FORNECIMENTO E INSTALAÇÃO. AF_03/2023 | SINAPI | UN | 0.0174 | 8.1225 | 0.14 | [7 empty] | 91890 | CURVA 90 GRAUS PARA ELETRODUTO, PVC, ROSCÁVEL, DN 25 MM (3/4"), PARA CIRCUITOS TERMINAIS, INSTALADA EM FORRO - FORNECIMENTO E INSTALAÇÃO. AF_03/2023 | SINAPI | UN | 0.0174 | 10.83 | 0.18
89748 | CURVA CURTA 90 GRAUS, PVC, SERIE NORMAL, ESGOTO PREDIAL, DN 100 MM, JUNTA ELÁSTICA, FORNECIDO E INSTALADO EM RAMAL DE DESCARGA OU RAMAL DE ESGOTO SANITÁRIO. AF_08/2022 | SINAPI | UN | 0.0522 | 29.1525 | 1.52 | [7 empty] | 89748 | CURVA CURTA 90 GRAUS, PVC, SERIE NORMAL, ESGOTO PREDIAL, DN 100 MM, JUNTA ELÁSTICA, FORNECIDO E INSTALADO EM RAMAL DE DESCARGA OU RAMAL DE ESGOTO SANITÁRIO. AF_08/2022 | SINAPI | UN | 0.0522 | 38.87 | 2.02
101891 | DISJUNTOR MONOPOLAR TIPO NEMA, CORRENTE NOMINAL DE 35 ATÉ 50A - FORNECIMENTO E INSTALAÇÃO. AF_10/2020 | SINAPI | UN | 0.1044 | 20.5725 | 2.15 | [7 empty] | 101891 | DISJUNTOR MONOPOLAR TIPO NEMA, CORRENTE NOMINAL DE 35 ATÉ 50A - FORNECIMENTO E INSTALAÇÃO. AF_10/2020 | SINAPI | UN | 0.1044 | 27.43 | 2.86
91862 | ELETRODUTO RÍGIDO ROSCÁVEL, PVC, DN 20 MM (1/2"), PARA CIRCUITOS TERMINAIS, INSTALADO EM FORRO - FORNECIMENTO E INSTALAÇÃO. AF_03/2023 | SINAPI | M | 0.3307 | 6.2175 | 2.06 | [7 empty] | 91862 | ELETRODUTO RÍGIDO ROSCÁVEL, PVC, DN 20 MM (1/2"), PARA CIRCUITOS TERMINAIS, INSTALADO EM FORRO - FORNECIMENTO E INSTALAÇÃO. AF_03/2023 | SINAPI | M | 0.3307 | 8.29 | 2.74
91870 | ELETRODUTO RÍGIDO ROSCÁVEL, PVC, DN 20 MM (1/2"), PARA CIRCUITOS TERMINAIS, INSTALADO EM PAREDE - FORNECIMENTO E INSTALAÇÃO. AF_03/2023 | SINAPI | M | 0.1566 | 7.965 | 1.25 | [7 empty] | 91870 | ELETRODUTO RÍGIDO ROSCÁVEL, PVC, DN 20 MM (1/2"), PARA CIRCUITOS TERMINAIS, INSTALADO EM PAREDE - FORNECIMENTO E INSTALAÇÃO. AF_03/2023 | SINAPI | M | 0.1566 | 10.62 | 1.66
91863 | ELETRODUTO RÍGIDO ROSCÁVEL, PVC, DN 25 MM (3/4"), PARA CIRCUITOS TERMINAIS, INSTALADO EM FORRO - FORNECIMENTO E INSTALAÇÃO. AF_03/2023 | SINAPI | M | 0.1305 | 7.395 | 0.97 | [7 empty] | 91863 | ELETRODUTO RÍGIDO ROSCÁVEL, PVC, DN 25 MM (3/4"), PARA CIRCUITOS TERMINAIS, INSTALADO EM FORRO - FORNECIMENTO E INSTALAÇÃO. AF_03/2023 | SINAPI | M | 0.1305 | 9.86 | 1.28
91871 | ELETRODUTO RÍGIDO ROSCÁVEL, PVC, DN 25 MM (3/4"), PARA CIRCUITOS TERMINAIS, INSTALADO EM PAREDE - FORNECIMENTO E INSTALAÇÃO. AF_03/2023 | SINAPI | M | 0.0261 | 9.1425 | 0.24 | [7 empty] | 91871 | ELETRODUTO RÍGIDO ROSCÁVEL, PVC, DN 25 MM (3/4"), PARA CIRCUITOS TERMINAIS, INSTALADO EM PAREDE - FORNECIMENTO E INSTALAÇÃO. AF_03/2023 | SINAPI | M | 0.0261 | 12.19 | 0.31
87777 | EMBOÇO OU MASSA ÚNICA EM ARGAMASSA TRAÇO 1:2:8, PREPARO MANUAL, APLICADA MANUALMENTE EM PANOS DE FACHADA COM PRESENÇA DE VÃOS, ESPESSURA DE 25 MM. AF_08/2022 | SINAPI | M2 | 0.1681 | 38.0175 | 6.39 | [7 empty] | 87777 | EMBOÇO OU MASSA ÚNICA EM ARGAMASSA TRAÇO 1:2:8, PREPARO MANUAL, APLICADA MANUALMENTE EM PANOS DE FACHADA COM PRESENÇA DE VÃOS, ESPESSURA DE 25 MM. AF_08/2022 | SINAPI | M2 | 0.1681 | 50.69 | 8.52
93358 | ESCAVAÇÃO MANUAL DE VALA COM PROFUNDIDADE MENOR OU IGUAL A 1,30 M. AF_02/2021 | SINAPI | M3 | 0.0279 | 50.79 | 1.42 | [7 empty] | 93358 | ESCAVAÇÃO MANUAL DE VALA COM PROFUNDIDADE MENOR OU IGUAL A 1,30 M. AF_02/2021 | SINAPI | M3 | 0.0279 | 67.72 | 1.88
91305 | FECHADURA DE EMBUTIR PARA PORTA DE BANHEIRO, COMPLETA, ACABAMENTO PADRÃO POPULAR, INCLUSO EXECUÇÃO DE FURO - FORNECIMENTO E INSTALAÇÃO. AF_12/2019 | SINAPI | UN | 0.0522 | 73.5075 | 3.84 | [7 empty] | 91305 | FECHADURA DE EMBUTIR PARA PORTA DE BANHEIRO, COMPLETA, ACABAMENTO PADRÃO POPULAR, INCLUSO EXECUÇÃO DE FURO - FORNECIMENTO E INSTALAÇÃO. AF_12/2019 | SINAPI | UN | 0.0522 | 98.01 | 5.11
91170 | FIXAÇÃO DE TUBOS HORIZONTAIS DE PVC, CPVC OU COBRE DIÂMETROS MENORES OU IGUAIS A 40 MM OU ELETROCALHAS ATÉ 150MM DE LARGURA, COM ABRAÇADEIRA METÁLICA RÍGIDA TIPO D 1/2?, FIXADA EM PERFILADO EM LAJE. AF_05/2015 | SINAPI | M | 0.4612 | 1.9725 | 0.91 | [7 empty] | 91170 | FIXAÇÃO DE TUBOS HORIZONTAIS DE PVC, CPVC OU COBRE DIÂMETROS MENORES OU IGUAIS A 40 MM OU ELETROCALHAS ATÉ 150MM DE LARGURA, COM ABRAÇADEIRA METÁLICA RÍGIDA TIPO D 1/2?, FIXADA EM PERFILADO EM LAJE. AF_05/2015 | SINAPI | M | 0.4612 | 2.63 | 1.21
91173 | FIXAÇÃO DE TUBOS VERTICAIS DE PPR DIÂMETROS MENORES OU IGUAIS A 40 MM COM ABRAÇADEIRA METÁLICA RÍGIDA TIPO D 1/2", FIXADA EM PERFILADO EM ALVENARIA. AF_05/2015 | SINAPI | M | 0.1827 | 0.9975 | 0.18 | [7 empty] | 91173 | FIXAÇÃO DE TUBOS VERTICAIS DE PPR DIÂMETROS MENORES OU IGUAIS A 40 MM COM ABRAÇADEIRA METÁLICA RÍGIDA TIPO D 1/2", FIXADA EM PERFILADO EM ALVENARIA. AF_05/2015 | SINAPI | M | 0.1827 | 1.33 | 0.24
96985 | HASTE DE ATERRAMENTO 5/8 PARA SPDA - FORNECIMENTO E INSTALAÇÃO. AF_12/2017 | SINAPI | UN | 0.0522 | 60.195 | 3.14 | [7 empty] | 96985 | HASTE DE ATERRAMENTO 5/8 PARA SPDA - FORNECIMENTO E INSTALAÇÃO. AF_12/2017 | SINAPI | UN | 0.0522 | 80.26 | 4.18
91959 | INTERRUPTOR SIMPLES (2 MÓDULOS), 10A/250V, INCLUINDO SUPORTE E PLACA - FORNECIMENTO E INSTALAÇÃO. AF_03/2023 | SINAPI | UN | 0.0174 | 30.525 | 0.53 | [7 empty] | 91959 | INTERRUPTOR SIMPLES (2 MÓDULOS), 10A/250V, INCLUINDO SUPORTE E PLACA - FORNECIMENTO E INSTALAÇÃO. AF_03/2023 | SINAPI | UN | 0.0174 | 40.7 | 0.7
91967 | INTERRUPTOR SIMPLES (3 MÓDULOS), 10A/250V, INCLUINDO SUPORTE E PLACA - FORNECIMENTO E INSTALAÇÃO. AF_03/2023 | SINAPI | UN | 0.0174 | 41.1675 | 0.72 | [7 empty] | 91967 | INTERRUPTOR SIMPLES (3 MÓDULOS), 10A/250V, INCLUINDO SUPORTE E PLACA - FORNECIMENTO E INSTALAÇÃO. AF_03/2023 | SINAPI | UN | 0.0174 | 54.89 | 0.95
94559 | JANELA DE AÇO TIPO BASCULANTE PARA VIDROS, COM BATENTE, FERRAGENS E PINTURA ANTICORROSIVA. EXCLUSIVE VIDROS, ACABAMENTO, ALIZAR E CONTRAMARCO. FORNECIMENTO E INSTALAÇÃO. AF_12/2019 | SINAPI | M2 | 0.0905 | 481.305 | 43.56 | [7 empty] | 94559 | JANELA DE AÇO TIPO BASCULANTE PARA VIDROS, COM BATENTE, FERRAGENS E PINTURA ANTICORROSIVA. EXCLUSIVE VIDROS, ACABAMENTO, ALIZAR E CONTRAMARCO. FORNECIMENTO E INSTALAÇÃO. AF_12/2019 | SINAPI | M2 | 0.0905 | 641.74 | 58.07
89724 | JOELHO 90 GRAUS, PVC, SERIE NORMAL, ESGOTO PREDIAL, DN 40 MM, JUNTA SOLDÁVEL, FORNECIDO E INSTALADO EM RAMAL DE DESCARGA OU RAMAL DE ESGOTO SANITÁRIO. AF_08/2022 | SINAPI | UN | 0.174 | 6.2775 | 1.09 | [7 empty] | 89724 | JOELHO 90 GRAUS, PVC, SERIE NORMAL, ESGOTO PREDIAL, DN 40 MM, JUNTA SOLDÁVEL, FORNECIDO E INSTALADO EM RAMAL DE DESCARGA OU RAMAL DE ESGOTO SANITÁRIO. AF_08/2022 | SINAPI | UN | 0.174 | 8.37 | 1.45
89731 | JOELHO 90 GRAUS, PVC, SERIE NORMAL, ESGOTO PREDIAL, DN 50 MM, JUNTA ELÁSTICA, FORNECIDO E INSTALADO EM RAMAL DE DESCARGA OU RAMAL DE ESGOTO SANITÁRIO. AF_08/2022 | SINAPI | UN | 0.0174 | 10.1625 | 0.18 | [7 empty] | 89731 | JOELHO 90 GRAUS, PVC, SERIE NORMAL, ESGOTO PREDIAL, DN 50 MM, JUNTA ELÁSTICA, FORNECIDO E INSTALADO EM RAMAL DE DESCARGA OU RAMAL DE ESGOTO SANITÁRIO. AF_08/2022 | SINAPI | UN | 0.0174 | 13.55 | 0.23
89970 | KIT DE REGISTRO DE PRESSÃO BRUTO DE LATÃO ¾", INCLUSIVE CONEXÕES, ROSCÁVEL, INSTALADO EM RAMAL DE ÁGUA FRIA - FORNECIMENTO E INSTALAÇÃO. AF_12/2014 | SINAPI | UN | 0.0696 | 34.845 | 2.43 | [7 empty] | 89970 | KIT DE REGISTRO DE PRESSÃO BRUTO DE LATÃO ¾", INCLUSIVE CONEXÕES, ROSCÁVEL, INSTALADO EM RAMAL DE ÁGUA FRIA - FORNECIMENTO E INSTALAÇÃO. AF_12/2014 | SINAPI | UN | 0.0696 | 46.46 | 3.23
95240 | LASTRO DE CONCRETO MAGRO, APLICADO EM PISOS, LAJES SOBRE SOLO OU RADIERS, ESPESSURA DE 3 CM. AF_07/2016 | SINAPI | M2 | 0.0064 | 15.4875 | 0.1 | [7 empty] | 95240 | LASTRO DE CONCRETO MAGRO, APLICADO EM PISOS, LAJES SOBRE SOLO OU RADIERS, ESPESSURA DE 3 CM. AF_07/2016 | SINAPI | M2 | 0.0064 | 20.65 | 0.13
95241 | LASTRO DE CONCRETO MAGRO, APLICADO EM PISOS, LAJES SOBRE SOLO OU RADIERS, ESPESSURA DE 5 CM. AF_07/2016 | SINAPI | M2 | 1.3328 | 25.815 | 34.41 | [7 empty] | 95241 | LASTRO DE CONCRETO MAGRO, APLICADO EM PISOS, LAJES SOBRE SOLO OU RADIERS, ESPESSURA DE 5 CM. AF_07/2016 | SINAPI | M2 | 1.3328 | 34.42 | 45.87
86943 | LAVATÓRIO LOUÇA BRANCA SUSPENSO, 29,5 X 39CM OU EQUIVALENTE, PADRÃO POPULAR, INCLUSO SIFÃO FLEXÍVEL EM PVC, VÁLVULA E ENGATE FLEXÍVEL 30CM EM PLÁSTICO E TORNEIRA CROMADA DE MESA, PADRÃO POPULAR - FORNECIMENTO E INSTALAÇÃO. AF_01/2020 | SINAPI | UN | 0.0522 | 182.385 | 9.52 | [7 empty] | 86943 | LAVATÓRIO LOUÇA BRANCA SUSPENSO, 29,5 X 39CM OU EQUIVALENTE, PADRÃO POPULAR, INCLUSO SIFÃO FLEXÍVEL EM PVC, VÁLVULA E ENGATE FLEXÍVEL 30CM EM PLÁSTICO E TORNEIRA CROMADA DE MESA, PADRÃO POPULAR - FORNECIMENTO E INSTALAÇÃO. AF_01/2020 | SINAPI | UN | 0.0522 | 243.18 | 12.69
97586 | LUMINÁRIA TIPO CALHA, DE SOBREPOR, COM 2 LÂMPADAS TUBULARES FLUORESCENTES DE 36 W, COM REATOR DE PARTIDA RÁPIDA - FORNECIMENTO E INSTALAÇÃO. AF_02/2020 | SINAPI | UN | 0.1392 | 111.9825 | 15.59 | [7 empty] | 97586 | LUMINÁRIA TIPO CALHA, DE SOBREPOR, COM 2 LÂMPADAS TUBULARES FLUORESCENTES DE 36 W, COM REATOR DE PARTIDA RÁPIDA - FORNECIMENTO E INSTALAÇÃO. AF_02/2020 | SINAPI | UN | 0.1392 | 149.31 | 20.78
91882 | LUVA PARA ELETRODUTO, PVC, ROSCÁVEL, DN 20 MM (1/2"), PARA CIRCUITOS TERMINAIS, INSTALADA EM PAREDE - FORNECIMENTO E INSTALAÇÃO. AF_03/2023 | SINAPI | UN | 0.0348 | 6.0075 | 0.21 | [7 empty] | 91882 | LUVA PARA ELETRODUTO, PVC, ROSCÁVEL, DN 20 MM (1/2"), PARA CIRCUITOS TERMINAIS, INSTALADA EM PAREDE - FORNECIMENTO E INSTALAÇÃO. AF_03/2023 | SINAPI | UN | 0.0348 | 8.01 | 0.27
91875 | LUVA PARA ELETRODUTO, PVC, ROSCÁVEL, DN 25 MM (3/4"), PARA CIRCUITOS TERMINAIS, INSTALADA EM FORRO - FORNECIMENTO E INSTALAÇÃO. AF_03/2023 | SINAPI | UN | 0.0348 | 4.9575 | 0.17 | [7 empty] | 91875 | LUVA PARA ELETRODUTO, PVC, ROSCÁVEL, DN 25 MM (3/4"), PARA CIRCUITOS TERMINAIS, INSTALADA EM FORRO - FORNECIMENTO E INSTALAÇÃO. AF_03/2023 | SINAPI | UN | 0.0348 | 6.61 | 0.23
87548 | MASSA ÚNICA, PARA RECEBIMENTO DE PINTURA, EM ARGAMASSA TRAÇO 1:2:8, PREPARO MANUAL, APLICADA MANUALMENTE EM FACES INTERNAS DE PAREDES, ESPESSURA DE 10MM, COM EXECUÇÃO DE TALISCAS. AF_06/2014 | SINAPI | M2 | 0.1894 | 17.8575 | 3.38 | [7 empty] | 87548 | MASSA ÚNICA, PARA RECEBIMENTO DE PINTURA, EM ARGAMASSA TRAÇO 1:2:8, PREPARO MANUAL, APLICADA MANUALMENTE EM FACES INTERNAS DE PAREDES, ESPESSURA DE 10MM, COM EXECUÇÃO DE TALISCAS. AF_06/2014 | SINAPI | M2 | 0.1894 | 23.81 | 4.5
98445 | PAREDE DE MADEIRA COMPENSADA PARA CONSTRUÇÃO TEMPORÁRIA EM CHAPA SIMPLES, EXTERNA, COM ÁREA LÍQUIDA MAIOR OU IGUAL A 6 M², COM VÃO. AF_05/2018 | SINAPI | M2 | 0.4081 | 96.9825 | 39.58 | [7 empty] | 98445 | PAREDE DE MADEIRA COMPENSADA PARA CONSTRUÇÃO TEMPORÁRIA EM CHAPA SIMPLES, EXTERNA, COM ÁREA LÍQUIDA MAIOR OU IGUAL A 6 M², COM VÃO. AF_05/2018 | SINAPI | M2 | 0.4081 | 129.31 | 52.77
98441 | PAREDE DE MADEIRA COMPENSADA PARA CONSTRUÇÃO TEMPORÁRIA EM CHAPA SIMPLES, EXTERNA, COM ÁREA LÍQUIDA MAIOR OU IGUAL A 6 M², SEM VÃO. AF_05/2018 | SINAPI | M2 | 0.2612 | 82.0425 | 21.43 | [7 empty] | 98441 | PAREDE DE MADEIRA COMPENSADA PARA CONSTRUÇÃO TEMPORÁRIA EM CHAPA SIMPLES, EXTERNA, COM ÁREA LÍQUIDA MAIOR OU IGUAL A 6 M², SEM VÃO. AF_05/2018 | SINAPI | M2 | 0.2612 | 109.39 | 28.57
98446 | PAREDE DE MADEIRA COMPENSADA PARA CONSTRUÇÃO TEMPORÁRIA EM CHAPA SIMPLES, EXTERNA, COM ÁREA LÍQUIDA MENOR QUE 6 M², COM VÃO. AF_05/2018 | SINAPI | M2 | 0.3182 | 122.895 | 39.11 | [7 empty] | 98446 | PAREDE DE MADEIRA COMPENSADA PARA CONSTRUÇÃO TEMPORÁRIA EM CHAPA SIMPLES, EXTERNA, COM ÁREA LÍQUIDA MENOR QUE 6 M², COM VÃO. AF_05/2018 | SINAPI | M2 | 0.3182 | 163.86 | 52.14
98442 | PAREDE DE MADEIRA COMPENSADA PARA CONSTRUÇÃO TEMPORÁRIA EM CHAPA SIMPLES, EXTERNA, COM ÁREA LÍQUIDA MENOR QUE 6 M², SEM VÃO. AF_05/2018 | SINAPI | M2 | 0.3007 | 84.0075 | 25.26 | [7 empty] | 98442 | PAREDE DE MADEIRA COMPENSADA PARA CONSTRUÇÃO TEMPORÁRIA EM CHAPA SIMPLES, EXTERNA, COM ÁREA LÍQUIDA MENOR QUE 6 M², SEM VÃO. AF_05/2018 | SINAPI | M2 | 0.3007 | 112.01 | 33.68
98447 | PAREDE DE MADEIRA COMPENSADA PARA CONSTRUÇÃO TEMPORÁRIA EM CHAPA SIMPLES, INTERNA, COM ÁREA LÍQUIDA MAIOR OU IGUAL A 6 M², COM VÃO. AF_05/2018 | SINAPI | M2 | 0.1297 | 82.6575 | 10.72 | [7 empty] | 98447 | PAREDE DE MADEIRA COMPENSADA PARA CONSTRUÇÃO TEMPORÁRIA EM CHAPA SIMPLES, INTERNA, COM ÁREA LÍQUIDA MAIOR OU IGUAL A 6 M², COM VÃO. AF_05/2018 | SINAPI | M2 | 0.1297 | 110.21 | 14.29
98443 | PAREDE DE MADEIRA COMPENSADA PARA CONSTRUÇÃO TEMPORÁRIA EM CHAPA SIMPLES, INTERNA, COM ÁREA LÍQUIDA MAIOR OU IGUAL A 6 M², SEM VÃO. AF_05/2018 | SINAPI | M2 | 0.083 | 71.6925 | 5.95 | [7 empty] | 98443 | PAREDE DE MADEIRA COMPENSADA PARA CONSTRUÇÃO TEMPORÁRIA EM CHAPA SIMPLES, INTERNA, COM ÁREA LÍQUIDA MAIOR OU IGUAL A 6 M², SEM VÃO. AF_05/2018 | SINAPI | M2 | 0.083 | 95.59 | 7.93
98448 | PAREDE DE MADEIRA COMPENSADA PARA CONSTRUÇÃO TEMPORÁRIA EM CHAPA SIMPLES, INTERNA, COM ÁREA LÍQUIDA MENOR QUE 6 M², COM VÃO. AF_05/2018 | SINAPI | M2 | 0.1011 | 102.3 | 10.34 | [7 empty] | 98448 | PAREDE DE MADEIRA COMPENSADA PARA CONSTRUÇÃO TEMPORÁRIA EM CHAPA SIMPLES, INTERNA, COM ÁREA LÍQUIDA MENOR QUE 6 M², COM VÃO. AF_05/2018 | SINAPI | M2 | 0.1011 | 136.4 | 13.79
98444 | PAREDE DE MADEIRA COMPENSADA PARA CONSTRUÇÃO TEMPORÁRIA EM CHAPA SIMPLES, INTERNA, COM ÁREA LÍQUIDA MENOR QUE 6 M², SEM VÃO. AF_05/2018 | SINAPI | M2 | 0.0956 | 73.0875 | 6.99 | [7 empty] | 98444 | PAREDE DE MADEIRA COMPENSADA PARA CONSTRUÇÃO TEMPORÁRIA EM CHAPA SIMPLES, INTERNA, COM ÁREA LÍQUIDA MENOR QUE 6 M², SEM VÃO. AF_05/2018 | SINAPI | M2 | 0.0956 | 97.45 | 9.31
88489 | PINTURA LÁTEX ACRÍLICA PREMIUM, APLICAÇÃO MANUAL EM PAREDES, DUAS DEMÃOS. AF_04/2023 | SINAPI | M2 | 2.4442 | 7.0425 | 17.21 | [7 empty] | 88489 | PINTURA LÁTEX ACRÍLICA PREMIUM, APLICAÇÃO MANUAL EM PAREDES, DUAS DEMÃOS. AF_04/2023 | SINAPI | M2 | 2.4442 | 9.39 | 22.95
98679 | PISO CIMENTADO, TRAÇO 1:3 (CIMENTO E AREIA), ACABAMENTO LISO, ESPESSURA 2,0 CM, PREPARO MECÂNICO DA ARGAMASSA. AF_09/2020 | SINAPI | M2 | 0.5134 | 27.8175 | 14.28 | [7 empty] | 98679 | PISO CIMENTADO, TRAÇO 1:3 (CIMENTO E AREIA), ACABAMENTO LISO, ESPESSURA 2,0 CM, PREPARO MECÂNICO DA ARGAMASSA. AF_09/2020 | SINAPI | M2 | 0.5134 | 37.09 | 19.04
89957 | PONTO DE CONSUMO TERMINAL DE ÁGUA FRIA (SUBRAMAL) COM TUBULAÇÃO DE PVC, DN 25 MM, INSTALADO EM RAMAL DE ÁGUA, INCLUSOS RASGO E CHUMBAMENTO EM ALVENARIA. AF_12/2014 | SINAPI | UN | 0.174 | 89.3175 | 15.54 | [7 empty] | 89957 | PONTO DE CONSUMO TERMINAL DE ÁGUA FRIA (SUBRAMAL) COM TUBULAÇÃO DE PVC, DN 25 MM, INSTALADO EM RAMAL DE ÁGUA, INCLUSOS RASGO E CHUMBAMENTO EM ALVENARIA. AF_12/2014 | SINAPI | UN | 0.174 | 119.09 | 20.72
90822 | PORTA DE MADEIRA PARA PINTURA, SEMI-OCA (LEVE OU MÉDIA), 80X210CM, ESPESSURA DE 3,5CM, INCLUSO DOBRADIÇAS - FORNECIMENTO E INSTALAÇÃO. AF_12/2019 | SINAPI | UN | 0.0348 | 285.1275 | 9.92 | [7 empty] | 90822 | PORTA DE MADEIRA PARA PINTURA, SEMI-OCA (LEVE OU MÉDIA), 80X210CM, ESPESSURA DE 3,5CM, INCLUSO DOBRADIÇAS - FORNECIMENTO E INSTALAÇÃO. AF_12/2019 | SINAPI | UN | 0.0348 | 380.17 | 13.22
101876 | QUADRO DE DISTRIBUIÇÃO DE ENERGIA EM PVC, DE EMBUTIR, SEM BARRAMENTO, PARA 6 DISJUNTORES - FORNECIMENTO E INSTALAÇÃO. AF_10/2020 | SINAPI | UN | 0.0174 | 46.4925 | 0.81 | [7 empty] | 101876 | QUADRO DE DISTRIBUIÇÃO DE ENERGIA EM PVC, DE EMBUTIR, SEM BARRAMENTO, PARA 6 DISJUNTORES - FORNECIMENTO E INSTALAÇÃO. AF_10/2020 | SINAPI | UN | 0.0174 | 61.99 | 1.07
89709 | RALO SIFONADO, PVC, DN 100 X 40 MM, JUNTA SOLDÁVEL, FORNECIDO E INSTALADO EM RAMAL DE DESCARGA OU EM RAMAL DE ESGOTO SANITÁRIO. AF_08/2022 | SINAPI | UN | 0.0696 | 10.86 | 0.76 | [7 empty] | 89709 | RALO SIFONADO, PVC, DN 100 X 40 MM, JUNTA SOLDÁVEL, FORNECIDO E INSTALADO EM RAMAL DE DESCARGA OU EM RAMAL DE ESGOTO SANITÁRIO. AF_08/2022 | SINAPI | UN | 0.0696 | 14.48 | 1
90443 | RASGO EM ALVENARIA PARA RAMAIS/ DISTRIBUIÇÃO COM DIAMETROS MENORES OU IGUAIS A 40 MM. AF_05/2015 | SINAPI | M | 0.0722 | 7.965 | 0.58 | [7 empty] | 90443 | RASGO EM ALVENARIA PARA RAMAIS/ DISTRIBUIÇÃO COM DIAMETROS MENORES OU IGUAIS A 40 MM. AF_05/2015 | SINAPI | M | 0.0722 | 10.62 | 0.76
96995 | REATERRO MANUAL APILOADO COM SOQUETE. AF_10/2017 | SINAPI | M3 | 0.0072 | 30.795 | 0.22 | [7 empty] | 96995 | REATERRO MANUAL APILOADO COM SOQUETE. AF_10/2017 | SINAPI | M3 | 0.0072 | 41.06 | 0.29
89784 | TE, PVC, SERIE NORMAL, ESGOTO PREDIAL, DN 50 X 50 MM, JUNTA ELÁSTICA, FORNECIDO E INSTALADO EM RAMAL DE DESCARGA OU RAMAL DE ESGOTO SANITÁRIO. AF_08/2022 | SINAPI | UN | 0.0174 | 16.5675 | 0.29 | [7 empty] | 89784 | TE, PVC, SERIE NORMAL, ESGOTO PREDIAL, DN 50 X 50 MM, JUNTA ELÁSTICA, FORNECIDO E INSTALADO EM RAMAL DE DESCARGA OU RAMAL DE ESGOTO SANITÁRIO. AF_08/2022 | SINAPI | UN | 0.0174 | 22.09 | 0.38
94210 | TELHAMENTO COM TELHA ONDULADA DE FIBROCIMENTO E = 6 MM, COM RECOBRIMENTO LATERAL DE 1 1/4 DE ONDA PARA TELHADO COM INCLINAÇÃO MÁXIMA DE 10°, COM ATÉ 2 ÁGUAS, INCLUSO IÇAMENTO. AF_07/2019 | SINAPI | M2 | 1.3566 | 50.3175 | 68.26 | [7 empty] | 94210 | TELHAMENTO COM TELHA ONDULADA DE FIBROCIMENTO E = 6 MM, COM RECOBRIMENTO LATERAL DE 1 1/4 DE ONDA PARA TELHADO COM INCLINAÇÃO MÁXIMA DE 10°, COM ATÉ 2 ÁGUAS, INCLUSO IÇAMENTO. AF_07/2019 | SINAPI | M2 | 1.3566 | 67.09 | 91.01
92000 | TOMADA BAIXA DE EMBUTIR (1 MÓDULO), 2P+T 10 A, INCLUINDO SUPORTE E PLACA - FORNECIMENTO E INSTALAÇÃO. AF_03/2023 | SINAPI | UN | 0.0348 | 20.955 | 0.73 | [7 empty] | 92000 | TOMADA BAIXA DE EMBUTIR (1 MÓDULO), 2P+T 10 A, INCLUINDO SUPORTE E PLACA - FORNECIMENTO E INSTALAÇÃO. AF_03/2023 | SINAPI | UN | 0.0348 | 27.94 | 0.97
92543 | TRAMA DE MADEIRA COMPOSTA POR TERÇAS PARA TELHADOS DE ATÉ 2 ÁGUAS PARA TELHA ONDULADA DE FIBROCIMENTO, METÁLICA, PLÁSTICA OU TERMOACÚSTICA, INCLUSO TRANSPORTE VERTICAL. AF_07/2019 | SINAPI | M2 | 1.3566 | 10.4175 | 14.13 | [7 empty] | 92543 | TRAMA DE MADEIRA COMPOSTA POR TERÇAS PARA TELHADOS DE ATÉ 2 ÁGUAS PARA TELHA ONDULADA DE FIBROCIMENTO, METÁLICA, PLÁSTICA OU TERMOACÚSTICA, INCLUSO TRANSPORTE VERTICAL. AF_07/2019 | SINAPI | M2 | 1.3566 | 13.89 | 18.84
89714 | TUBO PVC, SERIE NORMAL, ESGOTO PREDIAL, DN 100 MM, FORNECIDO E INSTALADO EM RAMAL DE DESCARGA OU RAMAL DE ESGOTO SANITÁRIO. AF_08/2022 | SINAPI | M | 0.047 | 23.4375 | 1.1 | [7 empty] | 89714 | TUBO PVC, SERIE NORMAL, ESGOTO PREDIAL, DN 100 MM, FORNECIDO E INSTALADO EM RAMAL DE DESCARGA OU RAMAL DE ESGOTO SANITÁRIO. AF_08/2022 | SINAPI | M | 0.047 | 31.25 | 1.46
89711 | TUBO PVC, SERIE NORMAL, ESGOTO PREDIAL, DN 40 MM, FORNECIDO E INSTALADO EM RAMAL DE DESCARGA OU RAMAL DE ESGOTO SANITÁRIO. AF_08/2022 | SINAPI | M | 0.1631 | 13.0725 | 2.13 | [7 empty] | 89711 | TUBO PVC, SERIE NORMAL, ESGOTO PREDIAL, DN 40 MM, FORNECIDO E INSTALADO EM RAMAL DE DESCARGA OU RAMAL DE ESGOTO SANITÁRIO. AF_08/2022 | SINAPI | M | 0.1631 | 17.43 | 2.84
89712 | TUBO PVC, SERIE NORMAL, ESGOTO PREDIAL, DN 50 MM, FORNECIDO E INSTALADO EM RAMAL DE DESCARGA OU RAMAL DE ESGOTO SANITÁRIO. AF_08/2022 | SINAPI | M | 0.2235 | 16.83 | 3.76 | [7 empty] | 89712 | TUBO PVC, SERIE NORMAL, ESGOTO PREDIAL, DN 50 MM, FORNECIDO E INSTALADO EM RAMAL DE DESCARGA OU RAMAL DE ESGOTO SANITÁRIO. AF_08/2022 | SINAPI | M | 0.2235 | 22.44 | 5.01
86888 | VASO SANITÁRIO SIFONADO COM CAIXA ACOPLADA LOUÇA BRANCA - FORNECIMENTO E INSTALAÇÃO. AF_01/2020 | SINAPI | UN | 0.0522 | 344.295 | 17.97 | [7 empty] | 86888 | VASO SANITÁRIO SIFONADO COM CAIXA ACOPLADA LOUÇA BRANCA - FORNECIMENTO E INSTALAÇÃO. AF_01/2020 | SINAPI | UN | 0.0522 | 459.06 | 23.96
|  |  |  | TOTAL Serviço: |  | 591.92 | [11 empty] | TOTAL Serviço: |  | 788.87
|  |  |  | VALOR: |  | 686.02 | [11 empty] | VALOR: |  | 914.29
1.2.9. 93210 - EXECUÇÃO DE REFEITÓRIO EM CANTEIRO DE OBRA EM CHAPA DE MADEIRA COMPENSADA, NÃO INCLUSO MOBILIÁRIO E EQUIPAMENTOS. AF_02/2016 (M2) | [13 empty] | 1.2.9. 93210 - EXECUÇÃO DE REFEITÓRIO EM CANTEIRO DE OBRA EM CHAPA DE MADEIRA COMPENSADA, NÃO INCLUSO MOBILIÁRIO E EQUIPAMENTOS. AF_02/2016 (M2)
Material |  | FONTE | UNID | COEFICIENTE | PREÇO UNITÁRIO | TOTAL | [7 empty] | Material |  | FONTE | UNID | COEFICIENTE | PREÇO UNITÁRIO | TOTAL
00010886 | EXTINTOR DE INCENDIO PORTATIL COM CARGA DE AGUA PRESSURIZADA DE 10 L, CLASSE A | SINAPI | UN | 0.0268 | 173.1825 | 4.64 | [7 empty] | 00010886 | EXTINTOR DE INCENDIO PORTATIL COM CARGA DE AGUA PRESSURIZADA DE 10 L, CLASSE A | SINAPI | UN | 0.0268 | 230.91 | 6.18
00010891 | EXTINTOR DE INCENDIO PORTATIL COM CARGA DE PO QUIMICO SECO (PQS) DE 4 KG, CLASSE BC | SINAPI | UN | 0.0268 | 167.4675 | 4.49 | [7 empty] | 00010891 | EXTINTOR DE INCENDIO PORTATIL COM CARGA DE PO QUIMICO SECO (PQS) DE 4 KG, CLASSE BC | SINAPI | UN | 0.0268 | 223.29 | 5.98
00003080 | FECHADURA ESPELHO PARA PORTA EXTERNA, EM ACO INOX (MAQUINA, TESTA E CONTRA-TESTA) E EM ZAMAC (MACANETA, LINGUETA E TRINCOS) COM ACABAMENTO CROMADO, MAQUINA DE 40 MM, INCLUINDO CHAVE TIPO CILINDRO | SINAPI | CJ | 0.0268 | 50.625 | 1.36 | [7 empty] | 00003080 | FECHADURA ESPELHO PARA PORTA EXTERNA, EM ACO INOX (MAQUINA, TESTA E CONTRA-TESTA) E EM ZAMAC (MACANETA, LINGUETA E TRINCOS) COM ACABAMENTO CROMADO, MAQUINA DE 40 MM, INCLUINDO CHAVE TIPO CILINDRO | SINAPI | CJ | 0.0268 | 67.5 | 1.8
00011587 | FORRO DE PVC LISO, BRANCO, REGUA DE 10 CM, ESPESSURA DE 8 MM A 10 MM (COM COLOCACAO / SEM ESTRUTURA METALICA) | SINAPI | M2 | 1 | 70.365 | 70.37 | [7 empty] | 00011587 | FORRO DE PVC LISO, BRANCO, REGUA DE 10 CM, ESPESSURA DE 8 MM A 10 MM (COM COLOCACAO / SEM ESTRUTURA METALICA) | SINAPI | M2 | 1 | 93.82 | 93.82
00037525 | TELA PLASTICA TECIDA LISTRADA BRANCA E LARANJA, TIPO GUARDA CORPO, EM POLIETILENO MONOFILADO, ROLO 1,20 X 50 M (L X C) | SINAPI | M | 1.2782 | 2.505 | 3.2 | [7 empty] | 00037525 | TELA PLASTICA TECIDA LISTRADA BRANCA E LARANJA, TIPO GUARDA CORPO, EM POLIETILENO MONOFILADO, ROLO 1,20 X 50 M (L X C) | SINAPI | M | 1.2782 | 3.34 | 4.26
|  |  |  | TOTAL Material: |  | 84.06 | [11 empty] | TOTAL Material: |  | 112.04
Mão de Obra com Encargos Complementares |  | FONTE | UNID | COEFICIENTE | PREÇO UNITÁRIO | TOTAL | [7 empty] | Mão de Obra com Encargos Complementares |  | FONTE | UNID | COEFICIENTE | PREÇO UNITÁRIO | TOTAL
88262 | CARPINTEIRO DE FORMAS COM Encargos Complementares | SINAPI | H | 1.1155 | 16.05 | 17.9 | [7 empty] | 88262 | CARPINTEIRO DE FORMAS COM Encargos Complementares | SINAPI | H | 1.1155 | 21.4 | 23.87
|  |  |  | TOTAL Mão de Obra com Encargos Complementares: |  | 17.9 | [11 empty] | TOTAL Mão de Obra com Encargos Complementares: |  | 23.87
Serviço |  | FONTE | UNID | COEFICIENTE | PREÇO UNITÁRIO | TOTAL | [7 empty] | Serviço |  | FONTE | UNID | COEFICIENTE | PREÇO UNITÁRIO | TOTAL
101165 | ALVENARIA DE EMBASAMENTO COM BLOCO ESTRUTURAL DE CONCRETO, DE 14X19X29CM E ARGAMASSA DE ASSENTAMENTO COM PREPARO EM BETONEIRA. AF_05/2020 | SINAPI | M3 | 0.04 | 636.6525 | 25.47 | [7 empty] | 101165 | ALVENARIA DE EMBASAMENTO COM BLOCO ESTRUTURAL DE CONCRETO, DE 14X19X29CM E ARGAMASSA DE ASSENTAMENTO COM PREPARO EM BETONEIRA. AF_05/2020 | SINAPI | M3 | 0.04 | 848.87 | 33.95
86934 | BANCADA DE MÁRMORE SINTÉTICO 120 X 60CM, COM CUBA INTEGRADA, INCLUSO SIFÃO TIPO FLEXÍVEL EM PVC, VÁLVULA EM PLÁSTICO CROMADO TIPO AMERICANA E TORNEIRA CROMADA LONGA, DE PAREDE, PADRÃO POPULAR - FORNECIMENTO E INSTALAÇÃO. AF_01/2020 | SINAPI | UN | 0.0268 | 322.005 | 8.63 | [7 empty] | 86934 | BANCADA DE MÁRMORE SINTÉTICO 120 X 60CM, COM CUBA INTEGRADA, INCLUSO SIFÃO TIPO FLEXÍVEL EM PVC, VÁLVULA EM PLÁSTICO CROMADO TIPO AMERICANA E TORNEIRA CROMADA LONGA, DE PAREDE, PADRÃO POPULAR - FORNECIMENTO E INSTALAÇÃO. AF_01/2020 | SINAPI | UN | 0.0268 | 429.34 | 11.5
91924 | CABO DE COBRE FLEXÍVEL ISOLADO, 1,5 MM², ANTI-CHAMA 450/750 V, PARA CIRCUITOS TERMINAIS - FORNECIMENTO E INSTALAÇÃO. AF_03/2023 | SINAPI | M | 0.8591 | 1.98 | 1.7 | [7 empty] | 91924 | CABO DE COBRE FLEXÍVEL ISOLADO, 1,5 MM², ANTI-CHAMA 450/750 V, PARA CIRCUITOS TERMINAIS - FORNECIMENTO E INSTALAÇÃO. AF_03/2023 | SINAPI | M | 0.8591 | 2.64 | 2.26
91926 | CABO DE COBRE FLEXÍVEL ISOLADO, 2,5 MM², ANTI-CHAMA 450/750 V, PARA CIRCUITOS TERMINAIS - FORNECIMENTO E INSTALAÇÃO. AF_03/2023 | SINAPI | M | 2.5503 | 2.895 | 7.38 | [7 empty] | 91926 | CABO DE COBRE FLEXÍVEL ISOLADO, 2,5 MM², ANTI-CHAMA 450/750 V, PARA CIRCUITOS TERMINAIS - FORNECIMENTO E INSTALAÇÃO. AF_03/2023 | SINAPI | M | 2.5503 | 3.86 | 9.84
98102 | CAIXA DE GORDURA SIMPLES, CIRCULAR, EM CONCRETO PRÉ-MOLDADO, DIÂMETRO INTERNO = 0,4 M, ALTURA INTERNA = 0,4 M. AF_12/2020 | SINAPI | UN | 0.0268 | 119.2725 | 3.2 | [7 empty] | 98102 | CAIXA DE GORDURA SIMPLES, CIRCULAR, EM CONCRETO PRÉ-MOLDADO, DIÂMETRO INTERNO = 0,4 M, ALTURA INTERNA = 0,4 M. AF_12/2020 | SINAPI | UN | 0.0268 | 159.03 | 4.26
97906 | CAIXA ENTERRADA HIDRÁULICA RETANGULAR, EM ALVENARIA COM BLOCOS DE CONCRETO, DIMENSÕES INTERNAS: 0,6X0,6X0,6 M PARA REDE DE ESGOTO. AF_12/2020 | SINAPI | UN | 0.0268 | 311.295 | 8.34 | [7 empty] | 97906 | CAIXA ENTERRADA HIDRÁULICA RETANGULAR, EM ALVENARIA COM BLOCOS DE CONCRETO, DIMENSÕES INTERNAS: 0,6X0,6X0,6 M PARA REDE DE ESGOTO. AF_12/2020 | SINAPI | UN | 0.0268 | 415.06 | 11.12
91937 | CAIXA OCTOGONAL 3" X 3", PVC, INSTALADA EM LAJE - FORNECIMENTO E INSTALAÇÃO. AF_03/2023 | SINAPI | UN | 0.1611 | 9.66 | 1.56 | [7 empty] | 91937 | CAIXA OCTOGONAL 3" X 3", PVC, INSTALADA EM LAJE - FORNECIMENTO E INSTALAÇÃO. AF_03/2023 | SINAPI | UN | 0.1611 | 12.88 | 2.07
95805 | CONDULETE DE PVC, TIPO B, PARA ELETRODUTO DE PVC SOLDÁVEL DN 25 MM (3/4''), APARENTE - FORNECIMENTO E INSTALAÇÃO. AF_10/2022 | SINAPI | UN | 0.1879 | 14.6925 | 2.76 | [7 empty] | 95805 | CONDULETE DE PVC, TIPO B, PARA ELETRODUTO DE PVC SOLDÁVEL DN 25 MM (3/4''), APARENTE - FORNECIMENTO E INSTALAÇÃO. AF_10/2022 | SINAPI | UN | 0.1879 | 19.59 | 3.68
95811 | CONDULETE DE PVC, TIPO LB, PARA ELETRODUTO DE PVC SOLDÁVEL DN 25 MM (3/4''), APARENTE - FORNECIMENTO E INSTALAÇÃO. AF_10/2022 | SINAPI | UN | 0.0268 | 12.4575 | 0.33 | [7 empty] | 95811 | CONDULETE DE PVC, TIPO LB, PARA ELETRODUTO DE PVC SOLDÁVEL DN 25 MM (3/4''), APARENTE - FORNECIMENTO E INSTALAÇÃO. AF_10/2022 | SINAPI | UN | 0.0268 | 16.61 | 0.44
91911 | CURVA 90 GRAUS PARA ELETRODUTO, PVC, ROSCÁVEL, DN 20 MM (1/2"), PARA CIRCUITOS TERMINAIS, INSTALADA EM PAREDE - FORNECIMENTO E INSTALAÇÃO. AF_03/2023 | SINAPI | UN | 0.1074 | 10.0875 | 1.08 | [7 empty] | 91911 | CURVA 90 GRAUS PARA ELETRODUTO, PVC, ROSCÁVEL, DN 20 MM (1/2"), PARA CIRCUITOS TERMINAIS, INSTALADA EM PAREDE - FORNECIMENTO E INSTALAÇÃO. AF_03/2023 | SINAPI | UN | 0.1074 | 13.45 | 1.44
101891 | DISJUNTOR MONOPOLAR TIPO NEMA, CORRENTE NOMINAL DE 35 ATÉ 50A - FORNECIMENTO E INSTALAÇÃO. AF_10/2020 | SINAPI | UN | 0.1074 | 20.5725 | 2.21 | [7 empty] | 101891 | DISJUNTOR MONOPOLAR TIPO NEMA, CORRENTE NOMINAL DE 35 ATÉ 50A - FORNECIMENTO E INSTALAÇÃO. AF_10/2020 | SINAPI | UN | 0.1074 | 27.43 | 2.94
91862 | ELETRODUTO RÍGIDO ROSCÁVEL, PVC, DN 20 MM (1/2"), PARA CIRCUITOS TERMINAIS, INSTALADO EM FORRO - FORNECIMENTO E INSTALAÇÃO. AF_03/2023 | SINAPI | M | 0.3221 | 6.2175 | 2 | [7 empty] | 91862 | ELETRODUTO RÍGIDO ROSCÁVEL, PVC, DN 20 MM (1/2"), PARA CIRCUITOS TERMINAIS, INSTALADO EM FORRO - FORNECIMENTO E INSTALAÇÃO. AF_03/2023 | SINAPI | M | 0.3221 | 8.29 | 2.67
91870 | ELETRODUTO RÍGIDO ROSCÁVEL, PVC, DN 20 MM (1/2"), PARA CIRCUITOS TERMINAIS, INSTALADO EM PAREDE - FORNECIMENTO E INSTALAÇÃO. AF_03/2023 | SINAPI | M | 0.5369 | 7.965 | 4.28 | [7 empty] | 91870 | ELETRODUTO RÍGIDO ROSCÁVEL, PVC, DN 20 MM (1/2"), PARA CIRCUITOS TERMINAIS, INSTALADO EM PAREDE - FORNECIMENTO E INSTALAÇÃO. AF_03/2023 | SINAPI | M | 0.5369 | 10.62 | 5.7
93358 | ESCAVAÇÃO MANUAL DE VALA COM PROFUNDIDADE MENOR OU IGUAL A 1,30 M. AF_02/2021 | SINAPI | M3 | 0.039 | 50.79 | 1.98 | [7 empty] | 93358 | ESCAVAÇÃO MANUAL DE VALA COM PROFUNDIDADE MENOR OU IGUAL A 1,30 M. AF_02/2021 | SINAPI | M3 | 0.039 | 67.72 | 2.64
91170 | FIXAÇÃO DE TUBOS HORIZONTAIS DE PVC, CPVC OU COBRE DIÂMETROS MENORES OU IGUAIS A 40 MM OU ELETROCALHAS ATÉ 150MM DE LARGURA, COM ABRAÇADEIRA METÁLICA RÍGIDA TIPO D 1/2?, FIXADA EM PERFILADO EM LAJE. AF_05/2015 | SINAPI | M | 0.3221 | 1.9725 | 0.64 | [7 empty] | 91170 | FIXAÇÃO DE TUBOS HORIZONTAIS DE PVC, CPVC OU COBRE DIÂMETROS MENORES OU IGUAIS A 40 MM OU ELETROCALHAS ATÉ 150MM DE LARGURA, COM ABRAÇADEIRA METÁLICA RÍGIDA TIPO D 1/2?, FIXADA EM PERFILADO EM LAJE. AF_05/2015 | SINAPI | M | 0.3221 | 2.63 | 0.84
91173 | FIXAÇÃO DE TUBOS VERTICAIS DE PPR DIÂMETROS MENORES OU IGUAIS A 40 MM COM ABRAÇADEIRA METÁLICA RÍGIDA TIPO D 1/2", FIXADA EM PERFILADO EM ALVENARIA. AF_05/2015 | SINAPI | M | 0.5369 | 0.9975 | 0.54 | [7 empty] | 91173 | FIXAÇÃO DE TUBOS VERTICAIS DE PPR DIÂMETROS MENORES OU IGUAIS A 40 MM COM ABRAÇADEIRA METÁLICA RÍGIDA TIPO D 1/2", FIXADA EM PERFILADO EM ALVENARIA. AF_05/2015 | SINAPI | M | 0.5369 | 1.33 | 0.71
92023 | INTERRUPTOR SIMPLES (1 MÓDULO) COM 1 TOMADA DE EMBUTIR 2P+T 10 A, INCLUINDO SUPORTE E PLACA - FORNECIMENTO E INSTALAÇÃO. AF_03/2023 | SINAPI | UN | 0.0268 | 33.825 | 0.91 | [7 empty] | 92023 | INTERRUPTOR SIMPLES (1 MÓDULO) COM 1 TOMADA DE EMBUTIR 2P+T 10 A, INCLUINDO SUPORTE E PLACA - FORNECIMENTO E INSTALAÇÃO. AF_03/2023 | SINAPI | UN | 0.0268 | 45.1 | 1.2
89724 | JOELHO 90 GRAUS, PVC, SERIE NORMAL, ESGOTO PREDIAL, DN 40 MM, JUNTA SOLDÁVEL, FORNECIDO E INSTALADO EM RAMAL DE DESCARGA OU RAMAL DE ESGOTO SANITÁRIO. AF_08/2022 | SINAPI | UN | 0.0537 | 6.2775 | 0.34 | [7 empty] | 89724 | JOELHO 90 GRAUS, PVC, SERIE NORMAL, ESGOTO PREDIAL, DN 40 MM, JUNTA SOLDÁVEL, FORNECIDO E INSTALADO EM RAMAL DE DESCARGA OU RAMAL DE ESGOTO SANITÁRIO. AF_08/2022 | SINAPI | UN | 0.0537 | 8.37 | 0.44
95240 | LASTRO DE CONCRETO MAGRO, APLICADO EM PISOS, LAJES SOBRE SOLO OU RADIERS, ESPESSURA DE 3 CM. AF_07/2016 | SINAPI | M2 | 0.009 | 15.4875 | 0.14 | [7 empty] | 95240 | LASTRO DE CONCRETO MAGRO, APLICADO EM PISOS, LAJES SOBRE SOLO OU RADIERS, ESPESSURA DE 3 CM. AF_07/2016 | SINAPI | M2 | 0.009 | 20.65 | 0.18
95241 | LASTRO DE CONCRETO MAGRO, APLICADO EM PISOS, LAJES SOBRE SOLO OU RADIERS, ESPESSURA DE 5 CM. AF_07/2016 | SINAPI | M2 | 1.451 | 25.815 | 37.46 | [7 empty] | 95241 | LASTRO DE CONCRETO MAGRO, APLICADO EM PISOS, LAJES SOBRE SOLO OU RADIERS, ESPESSURA DE 5 CM. AF_07/2016 | SINAPI | M2 | 1.451 | 34.42 | 49.94
86943 | LAVATÓRIO LOUÇA BRANCA SUSPENSO, 29,5 X 39CM OU EQUIVALENTE, PADRÃO POPULAR, INCLUSO SIFÃO FLEXÍVEL EM PVC, VÁLVULA E ENGATE FLEXÍVEL 30CM EM PLÁSTICO E TORNEIRA CROMADA DE MESA, PADRÃO POPULAR - FORNECIMENTO E INSTALAÇÃO. AF_01/2020 | SINAPI | UN | 0.0268 | 182.385 | 4.89 | [7 empty] | 86943 | LAVATÓRIO LOUÇA BRANCA SUSPENSO, 29,5 X 39CM OU EQUIVALENTE, PADRÃO POPULAR, INCLUSO SIFÃO FLEXÍVEL EM PVC, VÁLVULA E ENGATE FLEXÍVEL 30CM EM PLÁSTICO E TORNEIRA CROMADA DE MESA, PADRÃO POPULAR - FORNECIMENTO E INSTALAÇÃO. AF_01/2020 | SINAPI | UN | 0.0268 | 243.18 | 6.51
97586 | LUMINÁRIA TIPO CALHA, DE SOBREPOR, COM 2 LÂMPADAS TUBULARES FLUORESCENTES DE 36 W, COM REATOR DE PARTIDA RÁPIDA - FORNECIMENTO E INSTALAÇÃO. AF_02/2020 | SINAPI | UN | 0.1611 | 111.9825 | 18.04 | [7 empty] | 97586 | LUMINÁRIA TIPO CALHA, DE SOBREPOR, COM 2 LÂMPADAS TUBULARES FLUORESCENTES DE 36 W, COM REATOR DE PARTIDA RÁPIDA - FORNECIMENTO E INSTALAÇÃO. AF_02/2020 | SINAPI | UN | 0.1611 | 149.31 | 24.05
98445 | PAREDE DE MADEIRA COMPENSADA PARA CONSTRUÇÃO TEMPORÁRIA EM CHAPA SIMPLES, EXTERNA, COM ÁREA LÍQUIDA MAIOR OU IGUAL A 6 M², COM VÃO. AF_05/2018 | SINAPI | M2 | 0.2264 | 96.9825 | 21.96 | [7 empty] | 98445 | PAREDE DE MADEIRA COMPENSADA PARA CONSTRUÇÃO TEMPORÁRIA EM CHAPA SIMPLES, EXTERNA, COM ÁREA LÍQUIDA MAIOR OU IGUAL A 6 M², COM VÃO. AF_05/2018 | SINAPI | M2 | 0.2264 | 129.31 | 29.27
98441 | PAREDE DE MADEIRA COMPENSADA PARA CONSTRUÇÃO TEMPORÁRIA EM CHAPA SIMPLES, EXTERNA, COM ÁREA LÍQUIDA MAIOR OU IGUAL A 6 M², SEM VÃO. AF_05/2018 | SINAPI | M2 | 0.1449 | 82.0425 | 11.89 | [7 empty] | 98441 | PAREDE DE MADEIRA COMPENSADA PARA CONSTRUÇÃO TEMPORÁRIA EM CHAPA SIMPLES, EXTERNA, COM ÁREA LÍQUIDA MAIOR OU IGUAL A 6 M², SEM VÃO. AF_05/2018 | SINAPI | M2 | 0.1449 | 109.39 | 15.85
98446 | PAREDE DE MADEIRA COMPENSADA PARA CONSTRUÇÃO TEMPORÁRIA EM CHAPA SIMPLES, EXTERNA, COM ÁREA LÍQUIDA MENOR QUE 6 M², COM VÃO. AF_05/2018 | SINAPI | M2 | 0.1765 | 122.895 | 21.69 | [7 empty] | 98446 | PAREDE DE MADEIRA COMPENSADA PARA CONSTRUÇÃO TEMPORÁRIA EM CHAPA SIMPLES, EXTERNA, COM ÁREA LÍQUIDA MENOR QUE 6 M², COM VÃO. AF_05/2018 | SINAPI | M2 | 0.1765 | 163.86 | 28.92
98442 | PAREDE DE MADEIRA COMPENSADA PARA CONSTRUÇÃO TEMPORÁRIA EM CHAPA SIMPLES, EXTERNA, COM ÁREA LÍQUIDA MENOR QUE 6 M², SEM VÃO. AF_05/2018 | SINAPI | M2 | 0.1668 | 84.0075 | 14.01 | [7 empty] | 98442 | PAREDE DE MADEIRA COMPENSADA PARA CONSTRUÇÃO TEMPORÁRIA EM CHAPA SIMPLES, EXTERNA, COM ÁREA LÍQUIDA MENOR QUE 6 M², SEM VÃO. AF_05/2018 | SINAPI | M2 | 0.1668 | 112.01 | 18.68
88489 | PINTURA LÁTEX ACRÍLICA PREMIUM, APLICAÇÃO MANUAL EM PAREDES, DUAS DEMÃOS. AF_04/2023 | SINAPI | M2 | 1.4293 | 7.0425 | 10.07 | [7 empty] | 88489 | PINTURA LÁTEX ACRÍLICA PREMIUM, APLICAÇÃO MANUAL EM PAREDES, DUAS DEMÃOS. AF_04/2023 | SINAPI | M2 | 1.4293 | 9.39 | 13.42
89957 | PONTO DE CONSUMO TERMINAL DE ÁGUA FRIA (SUBRAMAL) COM TUBULAÇÃO DE PVC, DN 25 MM, INSTALADO EM RAMAL DE ÁGUA, INCLUSOS RASGO E CHUMBAMENTO EM ALVENARIA. AF_12/2014 | SINAPI | UN | 0.0537 | 89.3175 | 4.8 | [7 empty] | 89957 | PONTO DE CONSUMO TERMINAL DE ÁGUA FRIA (SUBRAMAL) COM TUBULAÇÃO DE PVC, DN 25 MM, INSTALADO EM RAMAL DE ÁGUA, INCLUSOS RASGO E CHUMBAMENTO EM ALVENARIA. AF_12/2014 | SINAPI | UN | 0.0537 | 119.09 | 6.39
90822 | PORTA DE MADEIRA PARA PINTURA, SEMI-OCA (LEVE OU MÉDIA), 80X210CM, ESPESSURA DE 3,5CM, INCLUSO DOBRADIÇAS - FORNECIMENTO E INSTALAÇÃO. AF_12/2019 | SINAPI | UN | 0.0268 | 285.1275 | 7.64 | [7 empty] | 90822 | PORTA DE MADEIRA PARA PINTURA, SEMI-OCA (LEVE OU MÉDIA), 80X210CM, ESPESSURA DE 3,5CM, INCLUSO DOBRADIÇAS - FORNECIMENTO E INSTALAÇÃO. AF_12/2019 | SINAPI | UN | 0.0268 | 380.17 | 10.18
101876 | QUADRO DE DISTRIBUIÇÃO DE ENERGIA EM PVC, DE EMBUTIR, SEM BARRAMENTO, PARA 6 DISJUNTORES - FORNECIMENTO E INSTALAÇÃO. AF_10/2020 | SINAPI | UN | 0.0268 | 46.4925 | 1.25 | [7 empty] | 101876 | QUADRO DE DISTRIBUIÇÃO DE ENERGIA EM PVC, DE EMBUTIR, SEM BARRAMENTO, PARA 6 DISJUNTORES - FORNECIMENTO E INSTALAÇÃO. AF_10/2020 | SINAPI | UN | 0.0268 | 61.99 | 1.66
96995 | REATERRO MANUAL APILOADO COM SOQUETE. AF_10/2017 | SINAPI | M3 | 0.01 | 30.795 | 0.31 | [7 empty] | 96995 | REATERRO MANUAL APILOADO COM SOQUETE. AF_10/2017 | SINAPI | M3 | 0.01 | 41.06 | 0.41
94210 | TELHAMENTO COM TELHA ONDULADA DE FIBROCIMENTO E = 6 MM, COM RECOBRIMENTO LATERAL DE 1 1/4 DE ONDA PARA TELHADO COM INCLINAÇÃO MÁXIMA DE 10°, COM ATÉ 2 ÁGUAS, INCLUSO IÇAMENTO. AF_07/2019 | SINAPI | M2 | 1.451 | 50.3175 | 73.01 | [7 empty] | 94210 | TELHAMENTO COM TELHA ONDULADA DE FIBROCIMENTO E = 6 MM, COM RECOBRIMENTO LATERAL DE 1 1/4 DE ONDA PARA TELHADO COM INCLINAÇÃO MÁXIMA DE 10°, COM ATÉ 2 ÁGUAS, INCLUSO IÇAMENTO. AF_07/2019 | SINAPI | M2 | 1.451 | 67.09 | 97.34
92000 | TOMADA BAIXA DE EMBUTIR (1 MÓDULO), 2P+T 10 A, INCLUINDO SUPORTE E PLACA - FORNECIMENTO E INSTALAÇÃO. AF_03/2023 | SINAPI | UN | 0.0268 | 20.955 | 0.56 | [7 empty] | 92000 | TOMADA BAIXA DE EMBUTIR (1 MÓDULO), 2P+T 10 A, INCLUINDO SUPORTE E PLACA - FORNECIMENTO E INSTALAÇÃO. AF_03/2023 | SINAPI | UN | 0.0268 | 27.94 | 0.74
92008 | TOMADA BAIXA DE EMBUTIR (2 MÓDULOS), 2P+T 10 A, INCLUINDO SUPORTE E PLACA - FORNECIMENTO E INSTALAÇÃO. AF_03/2023 | SINAPI | UN | 0.1342 | 32.6325 | 4.38 | [7 empty] | 92008 | TOMADA BAIXA DE EMBUTIR (2 MÓDULOS), 2P+T 10 A, INCLUINDO SUPORTE E PLACA - FORNECIMENTO E INSTALAÇÃO. AF_03/2023 | SINAPI | UN | 0.1342 | 43.51 | 5.83
92543 | TRAMA DE MADEIRA COMPOSTA POR TERÇAS PARA TELHADOS DE ATÉ 2 ÁGUAS PARA TELHA ONDULADA DE FIBROCIMENTO, METÁLICA, PLÁSTICA OU TERMOACÚSTICA, INCLUSO TRANSPORTE VERTICAL. AF_07/2019 | SINAPI | M2 | 1.451 | 10.4175 | 15.12 | [7 empty] | 92543 | TRAMA DE MADEIRA COMPOSTA POR TERÇAS PARA TELHADOS DE ATÉ 2 ÁGUAS PARA TELHA ONDULADA DE FIBROCIMENTO, METÁLICA, PLÁSTICA OU TERMOACÚSTICA, INCLUSO TRANSPORTE VERTICAL. AF_07/2019 | SINAPI | M2 | 1.451 | 13.89 | 20.15
89714 | TUBO PVC, SERIE NORMAL, ESGOTO PREDIAL, DN 100 MM, FORNECIDO E INSTALADO EM RAMAL DE DESCARGA OU RAMAL DE ESGOTO SANITÁRIO. AF_08/2022 | SINAPI | M | 0.1423 | 23.4375 | 3.34 | [7 empty] | 89714 | TUBO PVC, SERIE NORMAL, ESGOTO PREDIAL, DN 100 MM, FORNECIDO E INSTALADO EM RAMAL DE DESCARGA OU RAMAL DE ESGOTO SANITÁRIO. AF_08/2022 | SINAPI | M | 0.1423 | 31.25 | 4.44
89711 | TUBO PVC, SERIE NORMAL, ESGOTO PREDIAL, DN 40 MM, FORNECIDO E INSTALADO EM RAMAL DE DESCARGA OU RAMAL DE ESGOTO SANITÁRIO. AF_08/2022 | SINAPI | M | 0.0886 | 13.0725 | 1.16 | [7 empty] | 89711 | TUBO PVC, SERIE NORMAL, ESGOTO PREDIAL, DN 40 MM, FORNECIDO E INSTALADO EM RAMAL DE DESCARGA OU RAMAL DE ESGOTO SANITÁRIO. AF_08/2022 | SINAPI | M | 0.0886 | 17.43 | 1.54
|  |  |  | TOTAL Serviço: |  | 325.07 | [11 empty] | TOTAL Serviço: |  | 433.2
|  |  |  | VALOR: |  | 427.03 | [11 empty] | VALOR: |  | 569.11
1.2.10. 93207 - EXECUÇÃO DE ESCRITÓRIO EM CANTEIRO DE OBRA EM CHAPA DE MADEIRA COMPENSADA, NÃO INCLUSO MOBILIÁRIO E EQUIPAMENTOS. AF_02/2016 (M2) | [13 empty] | 1.2.10. 93207 - EXECUÇÃO DE ESCRITÓRIO EM CANTEIRO DE OBRA EM CHAPA DE MADEIRA COMPENSADA, NÃO INCLUSO MOBILIÁRIO E EQUIPAMENTOS. AF_02/2016 (M2)
Material |  | FONTE | UNID | COEFICIENTE | PREÇO UNITÁRIO | TOTAL | [7 empty] | Material |  | FONTE | UNID | COEFICIENTE | PREÇO UNITÁRIO | TOTAL
00010886 | EXTINTOR DE INCENDIO PORTATIL COM CARGA DE AGUA PRESSURIZADA DE 10 L, CLASSE A | SINAPI | UN | 0.0193 | 173.1825 | 3.34 | [7 empty] | 00010886 | EXTINTOR DE INCENDIO PORTATIL COM CARGA DE AGUA PRESSURIZADA DE 10 L, CLASSE A | SINAPI | UN | 0.0193 | 230.91 | 4.45
00010891 | EXTINTOR DE INCENDIO PORTATIL COM CARGA DE PO QUIMICO SECO (PQS) DE 4 KG, CLASSE BC | SINAPI | UN | 0.0193 | 167.4675 | 3.23 | [7 empty] | 00010891 | EXTINTOR DE INCENDIO PORTATIL COM CARGA DE PO QUIMICO SECO (PQS) DE 4 KG, CLASSE BC | SINAPI | UN | 0.0193 | 223.29 | 4.3
00003080 | FECHADURA ESPELHO PARA PORTA EXTERNA, EM ACO INOX (MAQUINA, TESTA E CONTRA-TESTA) E EM ZAMAC (MACANETA, LINGUETA E TRINCOS) COM ACABAMENTO CROMADO, MAQUINA DE 40 MM, INCLUINDO CHAVE TIPO CILINDRO | SINAPI | CJ | 0.0578 | 50.625 | 2.93 | [7 empty] | 00003080 | FECHADURA ESPELHO PARA PORTA EXTERNA, EM ACO INOX (MAQUINA, TESTA E CONTRA-TESTA) E EM ZAMAC (MACANETA, LINGUETA E TRINCOS) COM ACABAMENTO CROMADO, MAQUINA DE 40 MM, INCLUINDO CHAVE TIPO CILINDRO | SINAPI | CJ | 0.0578 | 67.5 | 3.9
00003097 | FECHADURA ROSETA REDONDA PARA PORTA DE BANHEIRO, EM ACO INOX (MAQUINA, TESTA E CONTRA-TESTA) E EM ZAMAC (MACANETA, LINGUETA E TRINCOS) COM ACABAMENTO CROMADO, MAQUINA DE 40 MM, INCLUINDO CHAVE TIPO TRANQUETA | SINAPI | CJ | 0.0385 | 56.6775 | 2.18 | [7 empty] | 00003097 | FECHADURA ROSETA REDONDA PARA PORTA DE BANHEIRO, EM ACO INOX (MAQUINA, TESTA E CONTRA-TESTA) E EM ZAMAC (MACANETA, LINGUETA E TRINCOS) COM ACABAMENTO CROMADO, MAQUINA DE 40 MM, INCLUINDO CHAVE TIPO TRANQUETA | SINAPI | CJ | 0.0385 | 75.57 | 2.9
00011587 | FORRO DE PVC LISO, BRANCO, REGUA DE 10 CM, ESPESSURA DE 8 MM A 10 MM (COM COLOCACAO / SEM ESTRUTURA METALICA) | SINAPI | M2 | 0.9938 | 70.365 | 69.93 | [7 empty] | 00011587 | FORRO DE PVC LISO, BRANCO, REGUA DE 10 CM, ESPESSURA DE 8 MM A 10 MM (COM COLOCACAO / SEM ESTRUTURA METALICA) | SINAPI | M2 | 0.9938 | 93.82 | 93.23
|  |  |  | TOTAL Material: |  | 81.61 | [11 empty] | TOTAL Material: |  | 108.78
Serviço |  | FONTE | UNID | COEFICIENTE | PREÇO UNITÁRIO | TOTAL | [7 empty] | Serviço |  | FONTE | UNID | COEFICIENTE | PREÇO UNITÁRIO | TOTAL
89173 | (COMPOSIÇÃO REPRESENTATIVA) DO SERVIÇO DE EMBOÇO/MASSA ÚNICA, APLICADO MANUALMENTE, TRAÇO 1:2:8, EM BETONEIRA DE 400L, PAREDES INTERNAS, COM EXECUÇÃO DE TALISCAS, EDIFICAÇÃO HABITACIONAL UNIFAMILIAR (CASAS) E EDIFICAÇÃO PÚBLICA PADRÃO. AF_12/2014 | SINAPI | M2 | 0.2047 | 25.8825 | 5.3 | [7 empty] | 89173 | (COMPOSIÇÃO REPRESENTATIVA) DO SERVIÇO DE EMBOÇO/MASSA ÚNICA, APLICADO MANUALMENTE, TRAÇO 1:2:8, EM BETONEIRA DE 400L, PAREDES INTERNAS, COM EXECUÇÃO DE TALISCAS, EDIFICAÇÃO HABITACIONAL UNIFAMILIAR (CASAS) E EDIFICAÇÃO PÚBLICA PADRÃO. AF_12/2014 | SINAPI | M2 | 0.2047 | 34.51 | 7.06
89171 | (COMPOSIÇÃO REPRESENTATIVA) DO SERVIÇO DE REVESTIMENTO CERÂMICO PARA PISO COM PLACAS TIPO ESMALTADA EXTRA DE DIMENSÕES 35X35 CM, PARA EDIFICAÇÃO HABITACIONAL UNIFAMILIAR (CASA) E EDIFICAÇÃO PÚBLICA PADRÃO. AF_11/2014 | SINAPI | M2 | 0.0806 | 45.0225 | 3.63 | [7 empty] | 89171 | (COMPOSIÇÃO REPRESENTATIVA) DO SERVIÇO DE REVESTIMENTO CERÂMICO PARA PISO COM PLACAS TIPO ESMALTADA EXTRA DE DIMENSÕES 35X35 CM, PARA EDIFICAÇÃO HABITACIONAL UNIFAMILIAR (CASA) E EDIFICAÇÃO PÚBLICA PADRÃO. AF_11/2014 | SINAPI | M2 | 0.0806 | 60.03 | 4.83
101165 | ALVENARIA DE EMBASAMENTO COM BLOCO ESTRUTURAL DE CONCRETO, DE 14X19X29CM E ARGAMASSA DE ASSENTAMENTO COM PREPARO EM BETONEIRA. AF_05/2020 | SINAPI | M3 | 0.0239 | 636.6525 | 15.22 | [7 empty] | 101165 | ALVENARIA DE EMBASAMENTO COM BLOCO ESTRUTURAL DE CONCRETO, DE 14X19X29CM E ARGAMASSA DE ASSENTAMENTO COM PREPARO EM BETONEIRA. AF_05/2020 | SINAPI | M3 | 0.0239 | 848.87 | 20.28
103328 | ALVENARIA DE VEDAÇÃO DE BLOCOS CERÂMICOS FURADOS NA HORIZONTAL DE 9X19X19 CM (ESPESSURA 9 CM) E ARGAMASSA DE ASSENTAMENTO COM PREPARO EM BETONEIRA. AF_12/2021 | SINAPI | M2 | 0.1023 | 57.615 | 5.89 | [7 empty] | 103328 | ALVENARIA DE VEDAÇÃO DE BLOCOS CERÂMICOS FURADOS NA HORIZONTAL DE 9X19X19 CM (ESPESSURA 9 CM) E ARGAMASSA DE ASSENTAMENTO COM PREPARO EM BETONEIRA. AF_12/2021 | SINAPI | M2 | 0.1023 | 76.82 | 7.85
86934 | BANCADA DE MÁRMORE SINTÉTICO 120 X 60CM, COM CUBA INTEGRADA, INCLUSO SIFÃO TIPO FLEXÍVEL EM PVC, VÁLVULA EM PLÁSTICO CROMADO TIPO AMERICANA E TORNEIRA CROMADA LONGA, DE PAREDE, PADRÃO POPULAR - FORNECIMENTO E INSTALAÇÃO. AF_01/2020 | SINAPI | UN | 0.0193 | 322.005 | 6.21 | [7 empty] | 86934 | BANCADA DE MÁRMORE SINTÉTICO 120 X 60CM, COM CUBA INTEGRADA, INCLUSO SIFÃO TIPO FLEXÍVEL EM PVC, VÁLVULA EM PLÁSTICO CROMADO TIPO AMERICANA E TORNEIRA CROMADA LONGA, DE PAREDE, PADRÃO POPULAR - FORNECIMENTO E INSTALAÇÃO. AF_01/2020 | SINAPI | UN | 0.0193 | 429.34 | 8.28
91924 | CABO DE COBRE FLEXÍVEL ISOLADO, 1,5 MM², ANTI-CHAMA 450/750 V, PARA CIRCUITOS TERMINAIS - FORNECIMENTO E INSTALAÇÃO. AF_03/2023 | SINAPI | M | 1.4165 | 1.98 | 2.8 | [7 empty] | 91924 | CABO DE COBRE FLEXÍVEL ISOLADO, 1,5 MM², ANTI-CHAMA 450/750 V, PARA CIRCUITOS TERMINAIS - FORNECIMENTO E INSTALAÇÃO. AF_03/2023 | SINAPI | M | 1.4165 | 2.64 | 3.73
92981 | CABO DE COBRE FLEXÍVEL ISOLADO, 16 MM², ANTI-CHAMA 450/750 V, PARA DISTRIBUIÇÃO - FORNECIMENTO E INSTALAÇÃO. AF_12/2015 | SINAPI | M | 0.1927 | 11.1975 | 2.16 | [7 empty] | 92981 | CABO DE COBRE FLEXÍVEL ISOLADO, 16 MM², ANTI-CHAMA 450/750 V, PARA DISTRIBUIÇÃO - FORNECIMENTO E INSTALAÇÃO. AF_12/2015 | SINAPI | M | 0.1927 | 14.93 | 2.87
91926 | CABO DE COBRE FLEXÍVEL ISOLADO, 2,5 MM², ANTI-CHAMA 450/750 V, PARA CIRCUITOS TERMINAIS - FORNECIMENTO E INSTALAÇÃO. AF_03/2023 | SINAPI | M | 3.4689 | 2.895 | 10.04 | [7 empty] | 91926 | CABO DE COBRE FLEXÍVEL ISOLADO, 2,5 MM², ANTI-CHAMA 450/750 V, PARA CIRCUITOS TERMINAIS - FORNECIMENTO E INSTALAÇÃO. AF_03/2023 | SINAPI | M | 3.4689 | 3.86 | 13.38
91928 | CABO DE COBRE FLEXÍVEL ISOLADO, 4 MM², ANTI-CHAMA 450/750 V, PARA CIRCUITOS TERMINAIS - FORNECIMENTO E INSTALAÇÃO. AF_03/2023 | SINAPI | M | 2.0235 | 4.515 | 9.14 | [7 empty] | 91928 | CABO DE COBRE FLEXÍVEL ISOLADO, 4 MM², ANTI-CHAMA 450/750 V, PARA CIRCUITOS TERMINAIS - FORNECIMENTO E INSTALAÇÃO. AF_03/2023 | SINAPI | M | 2.0235 | 6.02 | 12.18
98283 | CABO TELEFÔNICO CCI-50 4 PARES, SEM BLINDAGEM, INSTALADO EM DISTRIBUIÇÃO DE EDIFICAÇÃO RESIDENCIAL - FORNECIMENTO E INSTALAÇÃO. AF_11/2019 | SINAPI | M | 0.6167 | 6.6825 | 4.12 | [7 empty] | 98283 | CABO TELEFÔNICO CCI-50 4 PARES, SEM BLINDAGEM, INSTALADO EM DISTRIBUIÇÃO DE EDIFICAÇÃO RESIDENCIAL - FORNECIMENTO E INSTALAÇÃO. AF_11/2019 | SINAPI | M | 0.6167 | 8.91 | 5.49
100556 | CAIXA DE PASSAGEM PARA TELEFONE 15X15X10CM (SOBREPOR), FORNECIMENTO E INSTALACAO. AF_11/2019 | SINAPI | UN | 0.0193 | 31.65 | 0.61 | [7 empty] | 100556 | CAIXA DE PASSAGEM PARA TELEFONE 15X15X10CM (SOBREPOR), FORNECIMENTO E INSTALACAO. AF_11/2019 | SINAPI | UN | 0.0193 | 42.2 | 0.81
97886 | CAIXA ENTERRADA ELÉTRICA RETANGULAR, EM ALVENARIA COM TIJOLOS CERÂMICOS MACIÇOS, FUNDO COM BRITA, DIMENSÕES INTERNAS: 0,3X0,3X0,3 M. AF_12/2020 | SINAPI | UN | 0.0385 | 118.65 | 4.57 | [7 empty] | 97886 | CAIXA ENTERRADA ELÉTRICA RETANGULAR, EM ALVENARIA COM TIJOLOS CERÂMICOS MACIÇOS, FUNDO COM BRITA, DIMENSÕES INTERNAS: 0,3X0,3X0,3 M. AF_12/2020 | SINAPI | UN | 0.0385 | 158.2 | 6.09
97906 | CAIXA ENTERRADA HIDRÁULICA RETANGULAR, EM ALVENARIA COM BLOCOS DE CONCRETO, DIMENSÕES INTERNAS: 0,6X0,6X0,6 M PARA REDE DE ESGOTO. AF_12/2020 | SINAPI | UN | 0.0193 | 311.295 | 6.01 | [7 empty] | 97906 | CAIXA ENTERRADA HIDRÁULICA RETANGULAR, EM ALVENARIA COM BLOCOS DE CONCRETO, DIMENSÕES INTERNAS: 0,6X0,6X0,6 M PARA REDE DE ESGOTO. AF_12/2020 | SINAPI | UN | 0.0193 | 415.06 | 8.01
91937 | CAIXA OCTOGONAL 3" X 3", PVC, INSTALADA EM LAJE - FORNECIMENTO E INSTALAÇÃO. AF_03/2023 | SINAPI | UN | 0.1734 | 9.66 | 1.68 | [7 empty] | 91937 | CAIXA OCTOGONAL 3" X 3", PVC, INSTALADA EM LAJE - FORNECIMENTO E INSTALAÇÃO. AF_03/2023 | SINAPI | UN | 0.1734 | 12.88 | 2.23
89482 | CAIXA SIFONADA, PVC, DN 100 X 100 X 50 MM, FORNECIDA E INSTALADA EM RAMAIS DE ENCAMINHAMENTO DE ÁGUA PLUVIAL. AF_06/2022 | SINAPI | UN | 0.0385 | 20.7075 | 0.8 | [7 empty] | 89482 | CAIXA SIFONADA, PVC, DN 100 X 100 X 50 MM, FORNECIDA E INSTALADA EM RAMAIS DE ENCAMINHAMENTO DE ÁGUA PLUVIAL. AF_06/2022 | SINAPI | UN | 0.0385 | 27.61 | 1.06
87885 | CHAPISCO APLICADO NO TETO OU EM ALVENARIA E ESTRUTURA, COM ROLO PARA TEXTURA ACRÍLICA. ARGAMASSA INDUSTRIALIZADA COM PREPARO EM MISTURADOR 300 KG. AF_10/2022 | SINAPI | M2 | 0.2047 | 6.18 | 1.27 | [7 empty] | 87885 | CHAPISCO APLICADO NO TETO OU EM ALVENARIA E ESTRUTURA, COM ROLO PARA TEXTURA ACRÍLICA. ARGAMASSA INDUSTRIALIZADA COM PREPARO EM MISTURADOR 300 KG. AF_10/2022 | SINAPI | M2 | 0.2047 | 8.24 | 1.68
90466 | CHUMBAMENTO LINEAR EM ALVENARIA PARA RAMAIS/DISTRIBUIÇÃO COM DIÂMETROS MENORES OU IGUAIS A 40 MM. AF_05/2015 | SINAPI | M | 0.1002 | 8.475 | 0.85 | [7 empty] | 90466 | CHUMBAMENTO LINEAR EM ALVENARIA PARA RAMAIS/DISTRIBUIÇÃO COM DIÂMETROS MENORES OU IGUAIS A 40 MM. AF_05/2015 | SINAPI | M | 0.1002 | 11.3 | 1.13
95805 | CONDULETE DE PVC, TIPO B, PARA ELETRODUTO DE PVC SOLDÁVEL DN 25 MM (3/4''), APARENTE - FORNECIMENTO E INSTALAÇÃO. AF_10/2022 | SINAPI | UN | 0.2891 | 14.6925 | 4.25 | [7 empty] | 95805 | CONDULETE DE PVC, TIPO B, PARA ELETRODUTO DE PVC SOLDÁVEL DN 25 MM (3/4''), APARENTE - FORNECIMENTO E INSTALAÇÃO. AF_10/2022 | SINAPI | UN | 0.2891 | 19.59 | 5.66
95811 | CONDULETE DE PVC, TIPO LB, PARA ELETRODUTO DE PVC SOLDÁVEL DN 25 MM (3/4''), APARENTE - FORNECIMENTO E INSTALAÇÃO. AF_10/2022 | SINAPI | UN | 0.1349 | 12.4575 | 1.68 | [7 empty] | 95811 | CONDULETE DE PVC, TIPO LB, PARA ELETRODUTO DE PVC SOLDÁVEL DN 25 MM (3/4''), APARENTE - FORNECIMENTO E INSTALAÇÃO. AF_10/2022 | SINAPI | UN | 0.1349 | 16.61 | 2.24
91911 | CURVA 90 GRAUS PARA ELETRODUTO, PVC, ROSCÁVEL, DN 20 MM (1/2"), PARA CIRCUITOS TERMINAIS, INSTALADA EM PAREDE - FORNECIMENTO E INSTALAÇÃO. AF_03/2023 | SINAPI | UN | 0.1927 | 10.0875 | 1.94 | [7 empty] | 91911 | CURVA 90 GRAUS PARA ELETRODUTO, PVC, ROSCÁVEL, DN 20 MM (1/2"), PARA CIRCUITOS TERMINAIS, INSTALADA EM PAREDE - FORNECIMENTO E INSTALAÇÃO. AF_03/2023 | SINAPI | UN | 0.1927 | 13.45 | 2.59
89748 | CURVA CURTA 90 GRAUS, PVC, SERIE NORMAL, ESGOTO PREDIAL, DN 100 MM, JUNTA ELÁSTICA, FORNECIDO E INSTALADO EM RAMAL DE DESCARGA OU RAMAL DE ESGOTO SANITÁRIO. AF_08/2022 | SINAPI | UN | 0.0578 | 29.1525 | 1.69 | [7 empty] | 89748 | CURVA CURTA 90 GRAUS, PVC, SERIE NORMAL, ESGOTO PREDIAL, DN 100 MM, JUNTA ELÁSTICA, FORNECIDO E INSTALADO EM RAMAL DE DESCARGA OU RAMAL DE ESGOTO SANITÁRIO. AF_08/2022 | SINAPI | UN | 0.0578 | 38.87 | 2.24
101891 | DISJUNTOR MONOPOLAR TIPO NEMA, CORRENTE NOMINAL DE 35 ATÉ 50A - FORNECIMENTO E INSTALAÇÃO. AF_10/2020 | SINAPI | UN | 0.1734 | 20.5725 | 3.57 | [7 empty] | 101891 | DISJUNTOR MONOPOLAR TIPO NEMA, CORRENTE NOMINAL DE 35 ATÉ 50A - FORNECIMENTO E INSTALAÇÃO. AF_10/2020 | SINAPI | UN | 0.1734 | 27.43 | 4.75
91862 | ELETRODUTO RÍGIDO ROSCÁVEL, PVC, DN 20 MM (1/2"), PARA CIRCUITOS TERMINAIS, INSTALADO EM FORRO - FORNECIMENTO E INSTALAÇÃO. AF_03/2023 | SINAPI | M | 0.53 | 6.2175 | 3.3 | [7 empty] | 91862 | ELETRODUTO RÍGIDO ROSCÁVEL, PVC, DN 20 MM (1/2"), PARA CIRCUITOS TERMINAIS, INSTALADO EM FORRO - FORNECIMENTO E INSTALAÇÃO. AF_03/2023 | SINAPI | M | 0.53 | 8.29 | 4.39
91870 | ELETRODUTO RÍGIDO ROSCÁVEL, PVC, DN 20 MM (1/2"), PARA CIRCUITOS TERMINAIS, INSTALADO EM PAREDE - FORNECIMENTO E INSTALAÇÃO. AF_03/2023 | SINAPI | M | 1.7344 | 7.965 | 13.81 | [7 empty] | 91870 | ELETRODUTO RÍGIDO ROSCÁVEL, PVC, DN 20 MM (1/2"), PARA CIRCUITOS TERMINAIS, INSTALADO EM PAREDE - FORNECIMENTO E INSTALAÇÃO. AF_03/2023 | SINAPI | M | 1.7344 | 10.62 | 18.41
93358 | ESCAVAÇÃO MANUAL DE VALA COM PROFUNDIDADE MENOR OU IGUAL A 1,30 M. AF_02/2021 | SINAPI | M3 | 0.0233 | 50.79 | 1.18 | [7 empty] | 93358 | ESCAVAÇÃO MANUAL DE VALA COM PROFUNDIDADE MENOR OU IGUAL A 1,30 M. AF_02/2021 | SINAPI | M3 | 0.0233 | 67.72 | 1.57
91170 | FIXAÇÃO DE TUBOS HORIZONTAIS DE PVC, CPVC OU COBRE DIÂMETROS MENORES OU IGUAIS A 40 MM OU ELETROCALHAS ATÉ 150MM DE LARGURA, COM ABRAÇADEIRA METÁLICA RÍGIDA TIPO D 1/2?, FIXADA EM PERFILADO EM LAJE. AF_05/2015 | SINAPI | M | 0.53 | 1.9725 | 1.05 | [7 empty] | 91170 | FIXAÇÃO DE TUBOS HORIZONTAIS DE PVC, CPVC OU COBRE DIÂMETROS MENORES OU IGUAIS A 40 MM OU ELETROCALHAS ATÉ 150MM DE LARGURA, COM ABRAÇADEIRA METÁLICA RÍGIDA TIPO D 1/2?, FIXADA EM PERFILADO EM LAJE. AF_05/2015 | SINAPI | M | 0.53 | 2.63 | 1.39
91173 | FIXAÇÃO DE TUBOS VERTICAIS DE PPR DIÂMETROS MENORES OU IGUAIS A 40 MM COM ABRAÇADEIRA METÁLICA RÍGIDA TIPO D 1/2", FIXADA EM PERFILADO EM ALVENARIA. AF_05/2015 | SINAPI | M | 1.7344 | 0.9975 | 1.73 | [7 empty] | 91173 | FIXAÇÃO DE TUBOS VERTICAIS DE PPR DIÂMETROS MENORES OU IGUAIS A 40 MM COM ABRAÇADEIRA METÁLICA RÍGIDA TIPO D 1/2", FIXADA EM PERFILADO EM ALVENARIA. AF_05/2015 | SINAPI | M | 1.7344 | 1.33 | 2.3
96985 | HASTE DE ATERRAMENTO 5/8 PARA SPDA - FORNECIMENTO E INSTALAÇÃO. AF_12/2017 | SINAPI | UN | 0.0385 | 60.195 | 2.32 | [7 empty] | 96985 | HASTE DE ATERRAMENTO 5/8 PARA SPDA - FORNECIMENTO E INSTALAÇÃO. AF_12/2017 | SINAPI | UN | 0.0385 | 80.26 | 3.09
92023 | INTERRUPTOR SIMPLES (1 MÓDULO) COM 1 TOMADA DE EMBUTIR 2P+T 10 A, INCLUINDO SUPORTE E PLACA - FORNECIMENTO E INSTALAÇÃO. AF_03/2023 | SINAPI | UN | 0.1349 | 33.825 | 4.56 | [7 empty] | 92023 | INTERRUPTOR SIMPLES (1 MÓDULO) COM 1 TOMADA DE EMBUTIR 2P+T 10 A, INCLUINDO SUPORTE E PLACA - FORNECIMENTO E INSTALAÇÃO. AF_03/2023 | SINAPI | UN | 0.1349 | 45.1 | 6.08
94559 | JANELA DE AÇO TIPO BASCULANTE PARA VIDROS, COM BATENTE, FERRAGENS E PINTURA ANTICORROSIVA. EXCLUSIVE VIDROS, ACABAMENTO, ALIZAR E CONTRAMARCO. FORNECIMENTO E INSTALAÇÃO. AF_12/2019 | SINAPI | M2 | 0.0289 | 481.305 | 13.91 | [7 empty] | 94559 | JANELA DE AÇO TIPO BASCULANTE PARA VIDROS, COM BATENTE, FERRAGENS E PINTURA ANTICORROSIVA. EXCLUSIVE VIDROS, ACABAMENTO, ALIZAR E CONTRAMARCO. FORNECIMENTO E INSTALAÇÃO. AF_12/2019 | SINAPI | M2 | 0.0289 | 641.74 | 18.54
100665 | JANELA DE MADEIRA - CEDRINHO/ANGELIM OU EQUIVALENTE DA REGIÃO - DE ABRIR COM 4 FOLHAS (2 VENEZIANAS E 2 GUILHOTINAS PARA VIDRO), COM BATENTE, ALIZAR E FERRAGENS. EXCLUSIVE VIDROS, ACABAMENTO E CONTRAMARCO. FORNECIMENTO E INSTALAÇÃO. AF_12/2019 | SINAPI | M2 | 0.0964 | 821.0475 | 79.15 | [7 empty] | 100665 | JANELA DE MADEIRA - CEDRINHO/ANGELIM OU EQUIVALENTE DA REGIÃO - DE ABRIR COM 4 FOLHAS (2 VENEZIANAS E 2 GUILHOTINAS PARA VIDRO), COM BATENTE, ALIZAR E FERRAGENS. EXCLUSIVE VIDROS, ACABAMENTO E CONTRAMARCO. FORNECIMENTO E INSTALAÇÃO. AF_12/2019 | SINAPI | M2 | 0.0964 | 1094.73 | 105.53
89726 | JOELHO 45 GRAUS, PVC, SERIE NORMAL, ESGOTO PREDIAL, DN 40 MM, JUNTA SOLDÁVEL, FORNECIDO E INSTALADO EM RAMAL DE DESCARGA OU RAMAL DE ESGOTO SANITÁRIO. AF_08/2022 | SINAPI | UN | 0.0578 | 6.435 | 0.37 | [7 empty] | 89726 | JOELHO 45 GRAUS, PVC, SERIE NORMAL, ESGOTO PREDIAL, DN 40 MM, JUNTA SOLDÁVEL, FORNECIDO E INSTALADO EM RAMAL DE DESCARGA OU RAMAL DE ESGOTO SANITÁRIO. AF_08/2022 | SINAPI | UN | 0.0578 | 8.58 | 0.49
89724 | JOELHO 90 GRAUS, PVC, SERIE NORMAL, ESGOTO PREDIAL, DN 40 MM, JUNTA SOLDÁVEL, FORNECIDO E INSTALADO EM RAMAL DE DESCARGA OU RAMAL DE ESGOTO SANITÁRIO. AF_08/2022 | SINAPI | UN | 0.0771 | 6.2775 | 0.48 | [7 empty] | 89724 | JOELHO 90 GRAUS, PVC, SERIE NORMAL, ESGOTO PREDIAL, DN 40 MM, JUNTA SOLDÁVEL, FORNECIDO E INSTALADO EM RAMAL DE DESCARGA OU RAMAL DE ESGOTO SANITÁRIO. AF_08/2022 | SINAPI | UN | 0.0771 | 8.37 | 0.64
89731 | JOELHO 90 GRAUS, PVC, SERIE NORMAL, ESGOTO PREDIAL, DN 50 MM, JUNTA ELÁSTICA, FORNECIDO E INSTALADO EM RAMAL DE DESCARGA OU RAMAL DE ESGOTO SANITÁRIO. AF_08/2022 | SINAPI | UN | 0.0193 | 10.1625 | 0.2 | [7 empty] | 89731 | JOELHO 90 GRAUS, PVC, SERIE NORMAL, ESGOTO PREDIAL, DN 50 MM, JUNTA ELÁSTICA, FORNECIDO E INSTALADO EM RAMAL DE DESCARGA OU RAMAL DE ESGOTO SANITÁRIO. AF_08/2022 | SINAPI | UN | 0.0193 | 13.55 | 0.26
97611 | LÂMPADA COMPACTA FLUORESCENTE DE 15 W, BASE E27 - FORNECIMENTO E INSTALAÇÃO. AF_02/2020 | SINAPI | UN | 0.0385 | 13.7625 | 0.53 | [7 empty] | 97611 | LÂMPADA COMPACTA FLUORESCENTE DE 15 W, BASE E27 - FORNECIMENTO E INSTALAÇÃO. AF_02/2020 | SINAPI | UN | 0.0385 | 18.35 | 0.7
97612 | LÂMPADA COMPACTA FLUORESCENTE DE 20 W, BASE E27 - FORNECIMENTO E INSTALAÇÃO. AF_02/2020 | SINAPI | UN | 0.0385 | 14.94 | 0.58 | [7 empty] | 97612 | LÂMPADA COMPACTA FLUORESCENTE DE 20 W, BASE E27 - FORNECIMENTO E INSTALAÇÃO. AF_02/2020 | SINAPI | UN | 0.0385 | 19.92 | 0.76
95240 | LASTRO DE CONCRETO MAGRO, APLICADO EM PISOS, LAJES SOBRE SOLO OU RADIERS, ESPESSURA DE 3 CM. AF_07/2016 | SINAPI | M2 | 0.0054 | 15.4875 | 0.08 | [7 empty] | 95240 | LASTRO DE CONCRETO MAGRO, APLICADO EM PISOS, LAJES SOBRE SOLO OU RADIERS, ESPESSURA DE 3 CM. AF_07/2016 | SINAPI | M2 | 0.0054 | 20.65 | 0.11
95241 | LASTRO DE CONCRETO MAGRO, APLICADO EM PISOS, LAJES SOBRE SOLO OU RADIERS, ESPESSURA DE 5 CM. AF_07/2016 | SINAPI | M2 | 1.3559 | 25.815 | 35 | [7 empty] | 95241 | LASTRO DE CONCRETO MAGRO, APLICADO EM PISOS, LAJES SOBRE SOLO OU RADIERS, ESPESSURA DE 5 CM. AF_07/2016 | SINAPI | M2 | 1.3559 | 34.42 | 46.67
86943 | LAVATÓRIO LOUÇA BRANCA SUSPENSO, 29,5 X 39CM OU EQUIVALENTE, PADRÃO POPULAR, INCLUSO SIFÃO FLEXÍVEL EM PVC, VÁLVULA E ENGATE FLEXÍVEL 30CM EM PLÁSTICO E TORNEIRA CROMADA DE MESA, PADRÃO POPULAR - FORNECIMENTO E INSTALAÇÃO. AF_01/2020 | SINAPI | UN | 0.0385 | 182.385 | 7.02 | [7 empty] | 86943 | LAVATÓRIO LOUÇA BRANCA SUSPENSO, 29,5 X 39CM OU EQUIVALENTE, PADRÃO POPULAR, INCLUSO SIFÃO FLEXÍVEL EM PVC, VÁLVULA E ENGATE FLEXÍVEL 30CM EM PLÁSTICO E TORNEIRA CROMADA DE MESA, PADRÃO POPULAR - FORNECIMENTO E INSTALAÇÃO. AF_01/2020 | SINAPI | UN | 0.0385 | 243.18 | 9.36
97586 | LUMINÁRIA TIPO CALHA, DE SOBREPOR, COM 2 LÂMPADAS TUBULARES FLUORESCENTES DE 36 W, COM REATOR DE PARTIDA RÁPIDA - FORNECIMENTO E INSTALAÇÃO. AF_02/2020 | SINAPI | UN | 0.1156 | 111.9825 | 12.95 | [7 empty] | 97586 | LUMINÁRIA TIPO CALHA, DE SOBREPOR, COM 2 LÂMPADAS TUBULARES FLUORESCENTES DE 36 W, COM REATOR DE PARTIDA RÁPIDA - FORNECIMENTO E INSTALAÇÃO. AF_02/2020 | SINAPI | UN | 0.1156 | 149.31 | 17.26
97593 | LUMINÁRIA TIPO SPOT, DE SOBREPOR, COM 1 LÂMPADA FLUORESCENTE DE 15 W, SEM REATOR - FORNECIMENTO E INSTALAÇÃO. AF_02/2020 | SINAPI | UN | 0.0771 | 99.0975 | 7.64 | [7 empty] | 97593 | LUMINÁRIA TIPO SPOT, DE SOBREPOR, COM 1 LÂMPADA FLUORESCENTE DE 15 W, SEM REATOR - FORNECIMENTO E INSTALAÇÃO. AF_02/2020 | SINAPI | UN | 0.0771 | 132.13 | 10.18
87548 | MASSA ÚNICA, PARA RECEBIMENTO DE PINTURA, EM ARGAMASSA TRAÇO 1:2:8, PREPARO MANUAL, APLICADA MANUALMENTE EM FACES INTERNAS DE PAREDES, ESPESSURA DE 10MM, COM EXECUÇÃO DE TALISCAS. AF_06/2014 | SINAPI | M2 | 0.0385 | 17.8575 | 0.69 | [7 empty] | 87548 | MASSA ÚNICA, PARA RECEBIMENTO DE PINTURA, EM ARGAMASSA TRAÇO 1:2:8, PREPARO MANUAL, APLICADA MANUALMENTE EM FACES INTERNAS DE PAREDES, ESPESSURA DE 10MM, COM EXECUÇÃO DE TALISCAS. AF_06/2014 | SINAPI | M2 | 0.0385 | 23.81 | 0.91
98445 | PAREDE DE MADEIRA COMPENSADA PARA CONSTRUÇÃO TEMPORÁRIA EM CHAPA SIMPLES, EXTERNA, COM ÁREA LÍQUIDA MAIOR OU IGUAL A 6 M², COM VÃO. AF_05/2018 | SINAPI | M2 | 0.4654 | 96.9825 | 45.14 | [7 empty] | 98445 | PAREDE DE MADEIRA COMPENSADA PARA CONSTRUÇÃO TEMPORÁRIA EM CHAPA SIMPLES, EXTERNA, COM ÁREA LÍQUIDA MAIOR OU IGUAL A 6 M², COM VÃO. AF_05/2018 | SINAPI | M2 | 0.4654 | 129.31 | 60.18
98441 | PAREDE DE MADEIRA COMPENSADA PARA CONSTRUÇÃO TEMPORÁRIA EM CHAPA SIMPLES, EXTERNA, COM ÁREA LÍQUIDA MAIOR OU IGUAL A 6 M², SEM VÃO. AF_05/2018 | SINAPI | M2 | 0.2979 | 82.0425 | 24.44 | [7 empty] | 98441 | PAREDE DE MADEIRA COMPENSADA PARA CONSTRUÇÃO TEMPORÁRIA EM CHAPA SIMPLES, EXTERNA, COM ÁREA LÍQUIDA MAIOR OU IGUAL A 6 M², SEM VÃO. AF_05/2018 | SINAPI | M2 | 0.2979 | 109.39 | 32.58
98446 | PAREDE DE MADEIRA COMPENSADA PARA CONSTRUÇÃO TEMPORÁRIA EM CHAPA SIMPLES, EXTERNA, COM ÁREA LÍQUIDA MENOR QUE 6 M², COM VÃO. AF_05/2018 | SINAPI | M2 | 0.3629 | 122.895 | 44.6 | [7 empty] | 98446 | PAREDE DE MADEIRA COMPENSADA PARA CONSTRUÇÃO TEMPORÁRIA EM CHAPA SIMPLES, EXTERNA, COM ÁREA LÍQUIDA MENOR QUE 6 M², COM VÃO. AF_05/2018 | SINAPI | M2 | 0.3629 | 163.86 | 59.46
98442 | PAREDE DE MADEIRA COMPENSADA PARA CONSTRUÇÃO TEMPORÁRIA EM CHAPA SIMPLES, EXTERNA, COM ÁREA LÍQUIDA MENOR QUE 6 M², SEM VÃO. AF_05/2018 | SINAPI | M2 | 0.3429 | 84.0075 | 28.81 | [7 empty] | 98442 | PAREDE DE MADEIRA COMPENSADA PARA CONSTRUÇÃO TEMPORÁRIA EM CHAPA SIMPLES, EXTERNA, COM ÁREA LÍQUIDA MENOR QUE 6 M², SEM VÃO. AF_05/2018 | SINAPI | M2 | 0.3429 | 112.01 | 38.4
98447 | PAREDE DE MADEIRA COMPENSADA PARA CONSTRUÇÃO TEMPORÁRIA EM CHAPA SIMPLES, INTERNA, COM ÁREA LÍQUIDA MAIOR OU IGUAL A 6 M², COM VÃO. AF_05/2018 | SINAPI | M2 | 0.247 | 82.6575 | 20.42 | [7 empty] | 98447 | PAREDE DE MADEIRA COMPENSADA PARA CONSTRUÇÃO TEMPORÁRIA EM CHAPA SIMPLES, INTERNA, COM ÁREA LÍQUIDA MAIOR OU IGUAL A 6 M², COM VÃO. AF_05/2018 | SINAPI | M2 | 0.247 | 110.21 | 27.22
98443 | PAREDE DE MADEIRA COMPENSADA PARA CONSTRUÇÃO TEMPORÁRIA EM CHAPA SIMPLES, INTERNA, COM ÁREA LÍQUIDA MAIOR OU IGUAL A 6 M², SEM VÃO. AF_05/2018 | SINAPI | M2 | 0.1581 | 71.6925 | 11.33 | [7 empty] | 98443 | PAREDE DE MADEIRA COMPENSADA PARA CONSTRUÇÃO TEMPORÁRIA EM CHAPA SIMPLES, INTERNA, COM ÁREA LÍQUIDA MAIOR OU IGUAL A 6 M², SEM VÃO. AF_05/2018 | SINAPI | M2 | 0.1581 | 95.59 | 15.11
98448 | PAREDE DE MADEIRA COMPENSADA PARA CONSTRUÇÃO TEMPORÁRIA EM CHAPA SIMPLES, INTERNA, COM ÁREA LÍQUIDA MENOR QUE 6 M², COM VÃO. AF_05/2018 | SINAPI | M2 | 0.1926 | 102.3 | 19.7 | [7 empty] | 98448 | PAREDE DE MADEIRA COMPENSADA PARA CONSTRUÇÃO TEMPORÁRIA EM CHAPA SIMPLES, INTERNA, COM ÁREA LÍQUIDA MENOR QUE 6 M², COM VÃO. AF_05/2018 | SINAPI | M2 | 0.1926 | 136.4 | 26.27
98444 | PAREDE DE MADEIRA COMPENSADA PARA CONSTRUÇÃO TEMPORÁRIA EM CHAPA SIMPLES, INTERNA, COM ÁREA LÍQUIDA MENOR QUE 6 M², SEM VÃO. AF_05/2018 | SINAPI | M2 | 0.182 | 73.0875 | 13.3 | [7 empty] | 98444 | PAREDE DE MADEIRA COMPENSADA PARA CONSTRUÇÃO TEMPORÁRIA EM CHAPA SIMPLES, INTERNA, COM ÁREA LÍQUIDA MENOR QUE 6 M², SEM VÃO. AF_05/2018 | SINAPI | M2 | 0.182 | 97.45 | 17.73
88489 | PINTURA LÁTEX ACRÍLICA PREMIUM, APLICAÇÃO MANUAL EM PAREDES, DUAS DEMÃOS. AF_04/2023 | SINAPI | M2 | 4.4976 | 7.0425 | 31.67 | [7 empty] | 88489 | PINTURA LÁTEX ACRÍLICA PREMIUM, APLICAÇÃO MANUAL EM PAREDES, DUAS DEMÃOS. AF_04/2023 | SINAPI | M2 | 4.4976 | 9.39 | 42.23
89957 | PONTO DE CONSUMO TERMINAL DE ÁGUA FRIA (SUBRAMAL) COM TUBULAÇÃO DE PVC, DN 25 MM, INSTALADO EM RAMAL DE ÁGUA, INCLUSOS RASGO E CHUMBAMENTO EM ALVENARIA. AF_12/2014 | SINAPI | UN | 0.0964 | 89.3175 | 8.61 | [7 empty] | 89957 | PONTO DE CONSUMO TERMINAL DE ÁGUA FRIA (SUBRAMAL) COM TUBULAÇÃO DE PVC, DN 25 MM, INSTALADO EM RAMAL DE ÁGUA, INCLUSOS RASGO E CHUMBAMENTO EM ALVENARIA. AF_12/2014 | SINAPI | UN | 0.0964 | 119.09 | 11.48
90820 | PORTA DE MADEIRA PARA PINTURA, SEMI-OCA (LEVE OU MÉDIA), 60X210CM, ESPESSURA DE 3,5CM, INCLUSO DOBRADIÇAS - FORNECIMENTO E INSTALAÇÃO. AF_12/2019 | SINAPI | UN | 0.0385 | 261.0075 | 10.05 | [7 empty] | 90820 | PORTA DE MADEIRA PARA PINTURA, SEMI-OCA (LEVE OU MÉDIA), 60X210CM, ESPESSURA DE 3,5CM, INCLUSO DOBRADIÇAS - FORNECIMENTO E INSTALAÇÃO. AF_12/2019 | SINAPI | UN | 0.0385 | 348.01 | 13.39
90822 | PORTA DE MADEIRA PARA PINTURA, SEMI-OCA (LEVE OU MÉDIA), 80X210CM, ESPESSURA DE 3,5CM, INCLUSO DOBRADIÇAS - FORNECIMENTO E INSTALAÇÃO. AF_12/2019 | SINAPI | UN | 0.0578 | 285.1275 | 16.48 | [7 empty] | 90822 | PORTA DE MADEIRA PARA PINTURA, SEMI-OCA (LEVE OU MÉDIA), 80X210CM, ESPESSURA DE 3,5CM, INCLUSO DOBRADIÇAS - FORNECIMENTO E INSTALAÇÃO. AF_12/2019 | SINAPI | UN | 0.0578 | 380.17 | 21.97
91341 | PORTA EM ALUMÍNIO DE ABRIR TIPO VENEZIANA COM GUARNIÇÃO, FIXAÇÃO COM PARAFUSOS - FORNECIMENTO E INSTALAÇÃO. AF_12/2019 | SINAPI | M2 | 0.0324 | 458.0025 | 14.84 | [7 empty] | 91341 | PORTA EM ALUMÍNIO DE ABRIR TIPO VENEZIANA COM GUARNIÇÃO, FIXAÇÃO COM PARAFUSOS - FORNECIMENTO E INSTALAÇÃO. AF_12/2019 | SINAPI | M2 | 0.0324 | 610.67 | 19.78
101875 | QUADRO DE DISTRIBUIÇÃO DE ENERGIA EM CHAPA DE AÇO GALVANIZADO, DE EMBUTIR, COM BARRAMENTO TRIFÁSICO, PARA 12 DISJUNTORES DIN 100A - FORNECIMENTO E INSTALAÇÃO. AF_10/2020 | SINAPI | UN | 0.0193 | 358.3275 | 6.92 | [7 empty] | 101875 | QUADRO DE DISTRIBUIÇÃO DE ENERGIA EM CHAPA DE AÇO GALVANIZADO, DE EMBUTIR, COM BARRAMENTO TRIFÁSICO, PARA 12 DISJUNTORES DIN 100A - FORNECIMENTO E INSTALAÇÃO. AF_10/2020 | SINAPI | UN | 0.0193 | 477.77 | 9.22
90443 | RASGO EM ALVENARIA PARA RAMAIS/ DISTRIBUIÇÃO COM DIAMETROS MENORES OU IGUAIS A 40 MM. AF_05/2015 | SINAPI | M | 0.1002 | 7.965 | 0.8 | [7 empty] | 90443 | RASGO EM ALVENARIA PARA RAMAIS/ DISTRIBUIÇÃO COM DIAMETROS MENORES OU IGUAIS A 40 MM. AF_05/2015 | SINAPI | M | 0.1002 | 10.62 | 1.06
96995 | REATERRO MANUAL APILOADO COM SOQUETE. AF_10/2017 | SINAPI | M3 | 0.006 | 30.795 | 0.18 | [7 empty] | 96995 | REATERRO MANUAL APILOADO COM SOQUETE. AF_10/2017 | SINAPI | M3 | 0.006 | 41.06 | 0.24
91945 | SUPORTE PARAFUSADO COM PLACA DE ENCAIXE 4" X 2" ALTO (2,00 M DO PISO) PARA PONTO ELÉTRICO - FORNECIMENTO E INSTALAÇÃO. AF_03/2023 | SINAPI | UN | 0.0578 | 9.18 | 0.53 | [7 empty] | 91945 | SUPORTE PARAFUSADO COM PLACA DE ENCAIXE 4" X 2" ALTO (2,00 M DO PISO) PARA PONTO ELÉTRICO - FORNECIMENTO E INSTALAÇÃO. AF_03/2023 | SINAPI | UN | 0.0578 | 12.24 | 0.7
89796 | TE, PVC, SERIE NORMAL, ESGOTO PREDIAL, DN 100 X 100 MM, JUNTA ELÁSTICA, FORNECIDO E INSTALADO EM RAMAL DE DESCARGA OU RAMAL DE ESGOTO SANITÁRIO. AF_08/2022 | SINAPI | UN | 0.0385 | 29.9475 | 1.15 | [7 empty] | 89796 | TE, PVC, SERIE NORMAL, ESGOTO PREDIAL, DN 100 X 100 MM, JUNTA ELÁSTICA, FORNECIDO E INSTALADO EM RAMAL DE DESCARGA OU RAMAL DE ESGOTO SANITÁRIO. AF_08/2022 | SINAPI | UN | 0.0385 | 39.93 | 1.53
89784 | TE, PVC, SERIE NORMAL, ESGOTO PREDIAL, DN 50 X 50 MM, JUNTA ELÁSTICA, FORNECIDO E INSTALADO EM RAMAL DE DESCARGA OU RAMAL DE ESGOTO SANITÁRIO. AF_08/2022 | SINAPI | UN | 0.0578 | 16.5675 | 0.96 | [7 empty] | 89784 | TE, PVC, SERIE NORMAL, ESGOTO PREDIAL, DN 50 X 50 MM, JUNTA ELÁSTICA, FORNECIDO E INSTALADO EM RAMAL DE DESCARGA OU RAMAL DE ESGOTO SANITÁRIO. AF_08/2022 | SINAPI | UN | 0.0578 | 22.09 | 1.27
94210 | TELHAMENTO COM TELHA ONDULADA DE FIBROCIMENTO E = 6 MM, COM RECOBRIMENTO LATERAL DE 1 1/4 DE ONDA PARA TELHADO COM INCLINAÇÃO MÁXIMA DE 10°, COM ATÉ 2 ÁGUAS, INCLUSO IÇAMENTO. AF_07/2019 | SINAPI | M2 | 1.3621 | 50.3175 | 68.54 | [7 empty] | 94210 | TELHAMENTO COM TELHA ONDULADA DE FIBROCIMENTO E = 6 MM, COM RECOBRIMENTO LATERAL DE 1 1/4 DE ONDA PARA TELHADO COM INCLINAÇÃO MÁXIMA DE 10°, COM ATÉ 2 ÁGUAS, INCLUSO IÇAMENTO. AF_07/2019 | SINAPI | M2 | 1.3621 | 67.09 | 91.38
92000 | TOMADA BAIXA DE EMBUTIR (1 MÓDULO), 2P+T 10 A, INCLUINDO SUPORTE E PLACA - FORNECIMENTO E INSTALAÇÃO. AF_03/2023 | SINAPI | UN | 0.0771 | 20.955 | 1.62 | [7 empty] | 92000 | TOMADA BAIXA DE EMBUTIR (1 MÓDULO), 2P+T 10 A, INCLUINDO SUPORTE E PLACA - FORNECIMENTO E INSTALAÇÃO. AF_03/2023 | SINAPI | UN | 0.0771 | 27.94 | 2.15
92008 | TOMADA BAIXA DE EMBUTIR (2 MÓDULOS), 2P+T 10 A, INCLUINDO SUPORTE E PLACA - FORNECIMENTO E INSTALAÇÃO. AF_03/2023 | SINAPI | UN | 0.1542 | 32.6325 | 5.03 | [7 empty] | 92008 | TOMADA BAIXA DE EMBUTIR (2 MÓDULOS), 2P+T 10 A, INCLUINDO SUPORTE E PLACA - FORNECIMENTO E INSTALAÇÃO. AF_03/2023 | SINAPI | UN | 0.1542 | 43.51 | 6.7
92543 | TRAMA DE MADEIRA COMPOSTA POR TERÇAS PARA TELHADOS DE ATÉ 2 ÁGUAS PARA TELHA ONDULADA DE FIBROCIMENTO, METÁLICA, PLÁSTICA OU TERMOACÚSTICA, INCLUSO TRANSPORTE VERTICAL. AF_07/2019 | SINAPI | M2 | 1.3621 | 10.4175 | 14.19 | [7 empty] | 92543 | TRAMA DE MADEIRA COMPOSTA POR TERÇAS PARA TELHADOS DE ATÉ 2 ÁGUAS PARA TELHA ONDULADA DE FIBROCIMENTO, METÁLICA, PLÁSTICA OU TERMOACÚSTICA, INCLUSO TRANSPORTE VERTICAL. AF_07/2019 | SINAPI | M2 | 1.3621 | 13.89 | 18.91
89714 | TUBO PVC, SERIE NORMAL, ESGOTO PREDIAL, DN 100 MM, FORNECIDO E INSTALADO EM RAMAL DE DESCARGA OU RAMAL DE ESGOTO SANITÁRIO. AF_08/2022 | SINAPI | M | 0.1472 | 23.4375 | 3.45 | [7 empty] | 89714 | TUBO PVC, SERIE NORMAL, ESGOTO PREDIAL, DN 100 MM, FORNECIDO E INSTALADO EM RAMAL DE DESCARGA OU RAMAL DE ESGOTO SANITÁRIO. AF_08/2022 | SINAPI | M | 0.1472 | 31.25 | 4.6
89711 | TUBO PVC, SERIE NORMAL, ESGOTO PREDIAL, DN 40 MM, FORNECIDO E INSTALADO EM RAMAL DE DESCARGA OU RAMAL DE ESGOTO SANITÁRIO. AF_08/2022 | SINAPI | M | 0.1388 | 13.0725 | 1.81 | [7 empty] | 89711 | TUBO PVC, SERIE NORMAL, ESGOTO PREDIAL, DN 40 MM, FORNECIDO E INSTALADO EM RAMAL DE DESCARGA OU RAMAL DE ESGOTO SANITÁRIO. AF_08/2022 | SINAPI | M | 0.1388 | 17.43 | 2.41
89712 | TUBO PVC, SERIE NORMAL, ESGOTO PREDIAL, DN 50 MM, FORNECIDO E INSTALADO EM RAMAL DE DESCARGA OU RAMAL DE ESGOTO SANITÁRIO. AF_08/2022 | SINAPI | M | 0.1253 | 16.83 | 2.11 | [7 empty] | 89712 | TUBO PVC, SERIE NORMAL, ESGOTO PREDIAL, DN 50 MM, FORNECIDO E INSTALADO EM RAMAL DE DESCARGA OU RAMAL DE ESGOTO SANITÁRIO. AF_08/2022 | SINAPI | M | 0.1253 | 22.44 | 2.81
86888 | VASO SANITÁRIO SIFONADO COM CAIXA ACOPLADA LOUÇA BRANCA - FORNECIMENTO E INSTALAÇÃO. AF_01/2020 | SINAPI | UN | 0.0385 | 344.295 | 13.26 | [7 empty] | 86888 | VASO SANITÁRIO SIFONADO COM CAIXA ACOPLADA LOUÇA BRANCA - FORNECIMENTO E INSTALAÇÃO. AF_01/2020 | SINAPI | UN | 0.0385 | 459.06 | 17.67
|  |  |  | TOTAL Serviço: |  | 689.92 | [11 empty] | TOTAL Serviço: |  | 919.53
|  |  |  | VALOR: |  | 771.53 | [11 empty] | VALOR: |  | 1028.31
1.2.11. 93208 - EXECUÇÃO DE ALMOXARIFADO EM CANTEIRO DE OBRA EM CHAPA DE MADEIRA COMPENSADA, INCLUSO PRATELEIRAS. AF_02/2016 (M2) | [13 empty] | 1.2.11. 93208 - EXECUÇÃO DE ALMOXARIFADO EM CANTEIRO DE OBRA EM CHAPA DE MADEIRA COMPENSADA, INCLUSO PRATELEIRAS. AF_02/2016 (M2)
Material |  | FONTE | UNID | COEFICIENTE | PREÇO UNITÁRIO | TOTAL | [7 empty] | Material |  | FONTE | UNID | COEFICIENTE | PREÇO UNITÁRIO | TOTAL
00004513 | CAIBRO 5 X 5 CM EM PINUS, MISTA OU EQUIVALENTE DA REGIAO - BRUTA | SINAPI | M | 3.4844 | 5.88 | 20.49 | [7 empty] | 00004513 | CAIBRO 5 X 5 CM EM PINUS, MISTA OU EQUIVALENTE DA REGIAO - BRUTA | SINAPI | M | 3.4844 | 7.84 | 27.31
00010886 | EXTINTOR DE INCENDIO PORTATIL COM CARGA DE AGUA PRESSURIZADA DE 10 L, CLASSE A | SINAPI | UN | 0.0252 | 173.1825 | 4.36 | [7 empty] | 00010886 | EXTINTOR DE INCENDIO PORTATIL COM CARGA DE AGUA PRESSURIZADA DE 10 L, CLASSE A | SINAPI | UN | 0.0252 | 230.91 | 5.81
00010891 | EXTINTOR DE INCENDIO PORTATIL COM CARGA DE PO QUIMICO SECO (PQS) DE 4 KG, CLASSE BC | SINAPI | UN | 0.0252 | 167.4675 | 4.22 | [7 empty] | 00010891 | EXTINTOR DE INCENDIO PORTATIL COM CARGA DE PO QUIMICO SECO (PQS) DE 4 KG, CLASSE BC | SINAPI | UN | 0.0252 | 223.29 | 5.62
00011455 | FERROLHO COM FECHO / TRINCO REDONDO, EM ACO GALVANIZADO / ZINCADO, DE SOBREPOR, COM COMPRIMENTO DE 8" E ESPESSURA MINIMA DA CHAPA DE 1,50 MM | SINAPI | UN | 0.0252 | 12.5625 | 0.32 | [7 empty] | 00011455 | FERROLHO COM FECHO / TRINCO REDONDO, EM ACO GALVANIZADO / ZINCADO, DE SOBREPOR, COM COMPRIMENTO DE 8" E ESPESSURA MINIMA DA CHAPA DE 1,50 MM | SINAPI | UN | 0.0252 | 16.75 | 0.42
00011587 | FORRO DE PVC LISO, BRANCO, REGUA DE 10 CM, ESPESSURA DE 8 MM A 10 MM (COM COLOCACAO / SEM ESTRUTURA METALICA) | SINAPI | M2 | 1 | 70.365 | 70.37 | [7 empty] | 00011587 | FORRO DE PVC LISO, BRANCO, REGUA DE 10 CM, ESPESSURA DE 8 MM A 10 MM (COM COLOCACAO / SEM ESTRUTURA METALICA) | SINAPI | M2 | 1 | 93.82 | 93.82
00006193 | TABUA NAO APARELHADA *2,5 X 20* CM, EM MACARANDUBA, ANGELIM OU EQUIVALENTE DA REGIAO - BRUTA | SINAPI | M | 3.9174 | 7.4175 | 29.06 | [7 empty] | 00006193 | TABUA NAO APARELHADA *2,5 X 20* CM, EM MACARANDUBA, ANGELIM OU EQUIVALENTE DA REGIAO - BRUTA | SINAPI | M | 3.9174 | 9.89 | 38.74
|  |  |  | TOTAL Material: |  | 128.82 | [11 empty] | TOTAL Material: |  | 171.72
Mão de Obra com Encargos Complementares |  | FONTE | UNID | COEFICIENTE | PREÇO UNITÁRIO | TOTAL | [7 empty] | Mão de Obra com Encargos Complementares |  | FONTE | UNID | COEFICIENTE | PREÇO UNITÁRIO | TOTAL
88262 | CARPINTEIRO DE FORMAS COM Encargos Complementares | SINAPI | H | 0.9794 | 16.05 | 15.72 | [7 empty] | 88262 | CARPINTEIRO DE FORMAS COM Encargos Complementares | SINAPI | H | 0.9794 | 21.4 | 20.95
|  |  |  | TOTAL Mão de Obra com Encargos Complementares: |  | 15.72 | [11 empty] | TOTAL Mão de Obra com Encargos Complementares: |  | 20.95
Serviço |  | FONTE | UNID | COEFICIENTE | PREÇO UNITÁRIO | TOTAL | [7 empty] | Serviço |  | FONTE | UNID | COEFICIENTE | PREÇO UNITÁRIO | TOTAL
101165 | ALVENARIA DE EMBASAMENTO COM BLOCO ESTRUTURAL DE CONCRETO, DE 14X19X29CM E ARGAMASSA DE ASSENTAMENTO COM PREPARO EM BETONEIRA. AF_05/2020 | SINAPI | M3 | 0.0269 | 636.6525 | 17.13 | [7 empty] | 101165 | ALVENARIA DE EMBASAMENTO COM BLOCO ESTRUTURAL DE CONCRETO, DE 14X19X29CM E ARGAMASSA DE ASSENTAMENTO COM PREPARO EM BETONEIRA. AF_05/2020 | SINAPI | M3 | 0.0269 | 848.87 | 22.83
91924 | CABO DE COBRE FLEXÍVEL ISOLADO, 1,5 MM², ANTI-CHAMA 450/750 V, PARA CIRCUITOS TERMINAIS - FORNECIMENTO E INSTALAÇÃO. AF_03/2023 | SINAPI | M | 0.6219 | 1.98 | 1.23 | [7 empty] | 91924 | CABO DE COBRE FLEXÍVEL ISOLADO, 1,5 MM², ANTI-CHAMA 450/750 V, PARA CIRCUITOS TERMINAIS - FORNECIMENTO E INSTALAÇÃO. AF_03/2023 | SINAPI | M | 0.6219 | 2.64 | 1.64
91926 | CABO DE COBRE FLEXÍVEL ISOLADO, 2,5 MM², ANTI-CHAMA 450/750 V, PARA CIRCUITOS TERMINAIS - FORNECIMENTO E INSTALAÇÃO. AF_03/2023 | SINAPI | M | 0.6798 | 2.895 | 1.97 | [7 empty] | 91926 | CABO DE COBRE FLEXÍVEL ISOLADO, 2,5 MM², ANTI-CHAMA 450/750 V, PARA CIRCUITOS TERMINAIS - FORNECIMENTO E INSTALAÇÃO. AF_03/2023 | SINAPI | M | 0.6798 | 3.86 | 2.62
91937 | CAIXA OCTOGONAL 3" X 3", PVC, INSTALADA EM LAJE - FORNECIMENTO E INSTALAÇÃO. AF_03/2023 | SINAPI | UN | 0.1259 | 9.66 | 1.22 | [7 empty] | 91937 | CAIXA OCTOGONAL 3" X 3", PVC, INSTALADA EM LAJE - FORNECIMENTO E INSTALAÇÃO. AF_03/2023 | SINAPI | UN | 0.1259 | 12.88 | 1.62
95805 | CONDULETE DE PVC, TIPO B, PARA ELETRODUTO DE PVC SOLDÁVEL DN 25 MM (3/4''), APARENTE - FORNECIMENTO E INSTALAÇÃO. AF_10/2022 | SINAPI | UN | 0.0504 | 14.6925 | 0.74 | [7 empty] | 95805 | CONDULETE DE PVC, TIPO B, PARA ELETRODUTO DE PVC SOLDÁVEL DN 25 MM (3/4''), APARENTE - FORNECIMENTO E INSTALAÇÃO. AF_10/2022 | SINAPI | UN | 0.0504 | 19.59 | 0.98
95811 | CONDULETE DE PVC, TIPO LB, PARA ELETRODUTO DE PVC SOLDÁVEL DN 25 MM (3/4''), APARENTE - FORNECIMENTO E INSTALAÇÃO. AF_10/2022 | SINAPI | UN | 0.0252 | 12.4575 | 0.31 | [7 empty] | 95811 | CONDULETE DE PVC, TIPO LB, PARA ELETRODUTO DE PVC SOLDÁVEL DN 25 MM (3/4''), APARENTE - FORNECIMENTO E INSTALAÇÃO. AF_10/2022 | SINAPI | UN | 0.0252 | 16.61 | 0.41
91911 | CURVA 90 GRAUS PARA ELETRODUTO, PVC, ROSCÁVEL, DN 20 MM (1/2"), PARA CIRCUITOS TERMINAIS, INSTALADA EM PAREDE - FORNECIMENTO E INSTALAÇÃO. AF_03/2023 | SINAPI | UN | 0.0755 | 10.0875 | 0.76 | [7 empty] | 91911 | CURVA 90 GRAUS PARA ELETRODUTO, PVC, ROSCÁVEL, DN 20 MM (1/2"), PARA CIRCUITOS TERMINAIS, INSTALADA EM PAREDE - FORNECIMENTO E INSTALAÇÃO. AF_03/2023 | SINAPI | UN | 0.0755 | 13.45 | 1.01
101891 | DISJUNTOR MONOPOLAR TIPO NEMA, CORRENTE NOMINAL DE 35 ATÉ 50A - FORNECIMENTO E INSTALAÇÃO. AF_10/2020 | SINAPI | UN | 0.0504 | 20.5725 | 1.04 | [7 empty] | 101891 | DISJUNTOR MONOPOLAR TIPO NEMA, CORRENTE NOMINAL DE 35 ATÉ 50A - FORNECIMENTO E INSTALAÇÃO. AF_10/2020 | SINAPI | UN | 0.0504 | 27.43 | 1.38
91862 | ELETRODUTO RÍGIDO ROSCÁVEL, PVC, DN 20 MM (1/2"), PARA CIRCUITOS TERMINAIS, INSTALADO EM FORRO - FORNECIMENTO E INSTALAÇÃO. AF_03/2023 | SINAPI | M | 0.2518 | 6.2175 | 1.57 | [7 empty] | 91862 | ELETRODUTO RÍGIDO ROSCÁVEL, PVC, DN 20 MM (1/2"), PARA CIRCUITOS TERMINAIS, INSTALADO EM FORRO - FORNECIMENTO E INSTALAÇÃO. AF_03/2023 | SINAPI | M | 0.2518 | 8.29 | 2.08
91870 | ELETRODUTO RÍGIDO ROSCÁVEL, PVC, DN 20 MM (1/2"), PARA CIRCUITOS TERMINAIS, INSTALADO EM PAREDE - FORNECIMENTO E INSTALAÇÃO. AF_03/2023 | SINAPI | M | 0.2266 | 7.965 | 1.8 | [7 empty] | 91870 | ELETRODUTO RÍGIDO ROSCÁVEL, PVC, DN 20 MM (1/2"), PARA CIRCUITOS TERMINAIS, INSTALADO EM PAREDE - FORNECIMENTO E INSTALAÇÃO. AF_03/2023 | SINAPI | M | 0.2266 | 10.62 | 2.4
93358 | ESCAVAÇÃO MANUAL DE VALA COM PROFUNDIDADE MENOR OU IGUAL A 1,30 M. AF_02/2021 | SINAPI | M3 | 0.0262 | 50.79 | 1.33 | [7 empty] | 93358 | ESCAVAÇÃO MANUAL DE VALA COM PROFUNDIDADE MENOR OU IGUAL A 1,30 M. AF_02/2021 | SINAPI | M3 | 0.0262 | 67.72 | 1.77
91170 | FIXAÇÃO DE TUBOS HORIZONTAIS DE PVC, CPVC OU COBRE DIÂMETROS MENORES OU IGUAIS A 40 MM OU ELETROCALHAS ATÉ 150MM DE LARGURA, COM ABRAÇADEIRA METÁLICA RÍGIDA TIPO D 1/2?, FIXADA EM PERFILADO EM LAJE. AF_05/2015 | SINAPI | M | 0.2518 | 1.9725 | 0.5 | [7 empty] | 91170 | FIXAÇÃO DE TUBOS HORIZONTAIS DE PVC, CPVC OU COBRE DIÂMETROS MENORES OU IGUAIS A 40 MM OU ELETROCALHAS ATÉ 150MM DE LARGURA, COM ABRAÇADEIRA METÁLICA RÍGIDA TIPO D 1/2?, FIXADA EM PERFILADO EM LAJE. AF_05/2015 | SINAPI | M | 0.2518 | 2.63 | 0.66
91173 | FIXAÇÃO DE TUBOS VERTICAIS DE PPR DIÂMETROS MENORES OU IGUAIS A 40 MM COM ABRAÇADEIRA METÁLICA RÍGIDA TIPO D 1/2", FIXADA EM PERFILADO EM ALVENARIA. AF_05/2015 | SINAPI | M | 0.2266 | 0.9975 | 0.23 | [7 empty] | 91173 | FIXAÇÃO DE TUBOS VERTICAIS DE PPR DIÂMETROS MENORES OU IGUAIS A 40 MM COM ABRAÇADEIRA METÁLICA RÍGIDA TIPO D 1/2", FIXADA EM PERFILADO EM ALVENARIA. AF_05/2015 | SINAPI | M | 0.2266 | 1.33 | 0.3
92025 | INTERRUPTOR SIMPLES (1 MÓDULO) COM 2 TOMADAS DE EMBUTIR 2P+T 10 A, INCLUINDO SUPORTE E PLACA - FORNECIMENTO E INSTALAÇÃO. AF_03/2023 | SINAPI | UN | 0.0252 | 47.775 | 1.2 | [7 empty] | 92025 | INTERRUPTOR SIMPLES (1 MÓDULO) COM 2 TOMADAS DE EMBUTIR 2P+T 10 A, INCLUINDO SUPORTE E PLACA - FORNECIMENTO E INSTALAÇÃO. AF_03/2023 | SINAPI | UN | 0.0252 | 63.7 | 1.6
94559 | JANELA DE AÇO TIPO BASCULANTE PARA VIDROS, COM BATENTE, FERRAGENS E PINTURA ANTICORROSIVA. EXCLUSIVE VIDROS, ACABAMENTO, ALIZAR E CONTRAMARCO. FORNECIMENTO E INSTALAÇÃO. AF_12/2019 | SINAPI | M2 | 0.0755 | 481.305 | 36.34 | [7 empty] | 94559 | JANELA DE AÇO TIPO BASCULANTE PARA VIDROS, COM BATENTE, FERRAGENS E PINTURA ANTICORROSIVA. EXCLUSIVE VIDROS, ACABAMENTO, ALIZAR E CONTRAMARCO. FORNECIMENTO E INSTALAÇÃO. AF_12/2019 | SINAPI | M2 | 0.0755 | 641.74 | 48.45
97611 | LÂMPADA COMPACTA FLUORESCENTE DE 15 W, BASE E27 - FORNECIMENTO E INSTALAÇÃO. AF_02/2020 | SINAPI | UN | 0.0252 | 13.7625 | 0.35 | [7 empty] | 97611 | LÂMPADA COMPACTA FLUORESCENTE DE 15 W, BASE E27 - FORNECIMENTO E INSTALAÇÃO. AF_02/2020 | SINAPI | UN | 0.0252 | 18.35 | 0.46
95240 | LASTRO DE CONCRETO MAGRO, APLICADO EM PISOS, LAJES SOBRE SOLO OU RADIERS, ESPESSURA DE 3 CM. AF_07/2016 | SINAPI | M2 | 0.006 | 15.4875 | 0.09 | [7 empty] | 95240 | LASTRO DE CONCRETO MAGRO, APLICADO EM PISOS, LAJES SOBRE SOLO OU RADIERS, ESPESSURA DE 3 CM. AF_07/2016 | SINAPI | M2 | 0.006 | 20.65 | 0.12
95241 | LASTRO DE CONCRETO MAGRO, APLICADO EM PISOS, LAJES SOBRE SOLO OU RADIERS, ESPESSURA DE 5 CM. AF_07/2016 | SINAPI | M2 | 1.4396 | 25.815 | 37.16 | [7 empty] | 95241 | LASTRO DE CONCRETO MAGRO, APLICADO EM PISOS, LAJES SOBRE SOLO OU RADIERS, ESPESSURA DE 5 CM. AF_07/2016 | SINAPI | M2 | 1.4396 | 34.42 | 49.55
97586 | LUMINÁRIA TIPO CALHA, DE SOBREPOR, COM 2 LÂMPADAS TUBULARES FLUORESCENTES DE 36 W, COM REATOR DE PARTIDA RÁPIDA - FORNECIMENTO E INSTALAÇÃO. AF_02/2020 | SINAPI | UN | 0.1007 | 111.9825 | 11.28 | [7 empty] | 97586 | LUMINÁRIA TIPO CALHA, DE SOBREPOR, COM 2 LÂMPADAS TUBULARES FLUORESCENTES DE 36 W, COM REATOR DE PARTIDA RÁPIDA - FORNECIMENTO E INSTALAÇÃO. AF_02/2020 | SINAPI | UN | 0.1007 | 149.31 | 15.03
97593 | LUMINÁRIA TIPO SPOT, DE SOBREPOR, COM 1 LÂMPADA FLUORESCENTE DE 15 W, SEM REATOR - FORNECIMENTO E INSTALAÇÃO. AF_02/2020 | SINAPI | UN | 0.0252 | 99.0975 | 2.5 | [7 empty] | 97593 | LUMINÁRIA TIPO SPOT, DE SOBREPOR, COM 1 LÂMPADA FLUORESCENTE DE 15 W, SEM REATOR - FORNECIMENTO E INSTALAÇÃO. AF_02/2020 | SINAPI | UN | 0.0252 | 132.13 | 3.32
98445 | PAREDE DE MADEIRA COMPENSADA PARA CONSTRUÇÃO TEMPORÁRIA EM CHAPA SIMPLES, EXTERNA, COM ÁREA LÍQUIDA MAIOR OU IGUAL A 6 M², COM VÃO. AF_05/2018 | SINAPI | M2 | 0.5495 | 96.9825 | 53.29 | [7 empty] | 98445 | PAREDE DE MADEIRA COMPENSADA PARA CONSTRUÇÃO TEMPORÁRIA EM CHAPA SIMPLES, EXTERNA, COM ÁREA LÍQUIDA MAIOR OU IGUAL A 6 M², COM VÃO. AF_05/2018 | SINAPI | M2 | 0.5495 | 129.31 | 71.05
98441 | PAREDE DE MADEIRA COMPENSADA PARA CONSTRUÇÃO TEMPORÁRIA EM CHAPA SIMPLES, EXTERNA, COM ÁREA LÍQUIDA MAIOR OU IGUAL A 6 M², SEM VÃO. AF_05/2018 | SINAPI | M2 | 0.3517 | 82.0425 | 28.85 | [7 empty] | 98441 | PAREDE DE MADEIRA COMPENSADA PARA CONSTRUÇÃO TEMPORÁRIA EM CHAPA SIMPLES, EXTERNA, COM ÁREA LÍQUIDA MAIOR OU IGUAL A 6 M², SEM VÃO. AF_05/2018 | SINAPI | M2 | 0.3517 | 109.39 | 38.47
98446 | PAREDE DE MADEIRA COMPENSADA PARA CONSTRUÇÃO TEMPORÁRIA EM CHAPA SIMPLES, EXTERNA, COM ÁREA LÍQUIDA MENOR QUE 6 M², COM VÃO. AF_05/2018 | SINAPI | M2 | 0.4284 | 122.895 | 52.65 | [7 empty] | 98446 | PAREDE DE MADEIRA COMPENSADA PARA CONSTRUÇÃO TEMPORÁRIA EM CHAPA SIMPLES, EXTERNA, COM ÁREA LÍQUIDA MENOR QUE 6 M², COM VÃO. AF_05/2018 | SINAPI | M2 | 0.4284 | 163.86 | 70.19
98442 | PAREDE DE MADEIRA COMPENSADA PARA CONSTRUÇÃO TEMPORÁRIA EM CHAPA SIMPLES, EXTERNA, COM ÁREA LÍQUIDA MENOR QUE 6 M², SEM VÃO. AF_05/2018 | SINAPI | M2 | 0.4048 | 84.0075 | 34.01 | [7 empty] | 98442 | PAREDE DE MADEIRA COMPENSADA PARA CONSTRUÇÃO TEMPORÁRIA EM CHAPA SIMPLES, EXTERNA, COM ÁREA LÍQUIDA MENOR QUE 6 M², SEM VÃO. AF_05/2018 | SINAPI | M2 | 0.4048 | 112.01 | 45.34
98447 | PAREDE DE MADEIRA COMPENSADA PARA CONSTRUÇÃO TEMPORÁRIA EM CHAPA SIMPLES, INTERNA, COM ÁREA LÍQUIDA MAIOR OU IGUAL A 6 M², COM VÃO. AF_05/2018 | SINAPI | M2 | 0.0439 | 82.6575 | 3.63 | [7 empty] | 98447 | PAREDE DE MADEIRA COMPENSADA PARA CONSTRUÇÃO TEMPORÁRIA EM CHAPA SIMPLES, INTERNA, COM ÁREA LÍQUIDA MAIOR OU IGUAL A 6 M², COM VÃO. AF_05/2018 | SINAPI | M2 | 0.0439 | 110.21 | 4.83
98443 | PAREDE DE MADEIRA COMPENSADA PARA CONSTRUÇÃO TEMPORÁRIA EM CHAPA SIMPLES, INTERNA, COM ÁREA LÍQUIDA MAIOR OU IGUAL A 6 M², SEM VÃO. AF_05/2018 | SINAPI | M2 | 0.0281 | 71.6925 | 2.01 | [7 empty] | 98443 | PAREDE DE MADEIRA COMPENSADA PARA CONSTRUÇÃO TEMPORÁRIA EM CHAPA SIMPLES, INTERNA, COM ÁREA LÍQUIDA MAIOR OU IGUAL A 6 M², SEM VÃO. AF_05/2018 | SINAPI | M2 | 0.0281 | 95.59 | 2.68
98448 | PAREDE DE MADEIRA COMPENSADA PARA CONSTRUÇÃO TEMPORÁRIA EM CHAPA SIMPLES, INTERNA, COM ÁREA LÍQUIDA MENOR QUE 6 M², COM VÃO. AF_05/2018 | SINAPI | M2 | 0.0342 | 102.3 | 3.5 | [7 empty] | 98448 | PAREDE DE MADEIRA COMPENSADA PARA CONSTRUÇÃO TEMPORÁRIA EM CHAPA SIMPLES, INTERNA, COM ÁREA LÍQUIDA MENOR QUE 6 M², COM VÃO. AF_05/2018 | SINAPI | M2 | 0.0342 | 136.4 | 4.66
98444 | PAREDE DE MADEIRA COMPENSADA PARA CONSTRUÇÃO TEMPORÁRIA EM CHAPA SIMPLES, INTERNA, COM ÁREA LÍQUIDA MENOR QUE 6 M², SEM VÃO. AF_05/2018 | SINAPI | M2 | 0.0323 | 73.0875 | 2.36 | [7 empty] | 98444 | PAREDE DE MADEIRA COMPENSADA PARA CONSTRUÇÃO TEMPORÁRIA EM CHAPA SIMPLES, INTERNA, COM ÁREA LÍQUIDA MENOR QUE 6 M², SEM VÃO. AF_05/2018 | SINAPI | M2 | 0.0323 | 97.45 | 3.14
88489 | PINTURA LÁTEX ACRÍLICA PREMIUM, APLICAÇÃO MANUAL EM PAREDES, DUAS DEMÃOS. AF_04/2023 | SINAPI | M2 | 3.7457 | 7.0425 | 26.38 | [7 empty] | 88489 | PINTURA LÁTEX ACRÍLICA PREMIUM, APLICAÇÃO MANUAL EM PAREDES, DUAS DEMÃOS. AF_04/2023 | SINAPI | M2 | 3.7457 | 9.39 | 35.17
91341 | PORTA EM ALUMÍNIO DE ABRIR TIPO VENEZIANA COM GUARNIÇÃO, FIXAÇÃO COM PARAFUSOS - FORNECIMENTO E INSTALAÇÃO. AF_12/2019 | SINAPI | M2 | 0.0634 | 458.0025 | 29.04 | [7 empty] | 91341 | PORTA EM ALUMÍNIO DE ABRIR TIPO VENEZIANA COM GUARNIÇÃO, FIXAÇÃO COM PARAFUSOS - FORNECIMENTO E INSTALAÇÃO. AF_12/2019 | SINAPI | M2 | 0.0634 | 610.67 | 38.71
101876 | QUADRO DE DISTRIBUIÇÃO DE ENERGIA EM PVC, DE EMBUTIR, SEM BARRAMENTO, PARA 6 DISJUNTORES - FORNECIMENTO E INSTALAÇÃO. AF_10/2020 | SINAPI | UN | 0.0252 | 46.4925 | 1.17 | [7 empty] | 101876 | QUADRO DE DISTRIBUIÇÃO DE ENERGIA EM PVC, DE EMBUTIR, SEM BARRAMENTO, PARA 6 DISJUNTORES - FORNECIMENTO E INSTALAÇÃO. AF_10/2020 | SINAPI | UN | 0.0252 | 61.99 | 1.56
96995 | REATERRO MANUAL APILOADO COM SOQUETE. AF_10/2017 | SINAPI | M3 | 0.0067 | 30.795 | 0.21 | [7 empty] | 96995 | REATERRO MANUAL APILOADO COM SOQUETE. AF_10/2017 | SINAPI | M3 | 0.0067 | 41.06 | 0.27
94210 | TELHAMENTO COM TELHA ONDULADA DE FIBROCIMENTO E = 6 MM, COM RECOBRIMENTO LATERAL DE 1 1/4 DE ONDA PARA TELHADO COM INCLINAÇÃO MÁXIMA DE 10°, COM ATÉ 2 ÁGUAS, INCLUSO IÇAMENTO. AF_07/2019 | SINAPI | M2 | 1.4396 | 50.3175 | 72.44 | [7 empty] | 94210 | TELHAMENTO COM TELHA ONDULADA DE FIBROCIMENTO E = 6 MM, COM RECOBRIMENTO LATERAL DE 1 1/4 DE ONDA PARA TELHADO COM INCLINAÇÃO MÁXIMA DE 10°, COM ATÉ 2 ÁGUAS, INCLUSO IÇAMENTO. AF_07/2019 | SINAPI | M2 | 1.4396 | 67.09 | 96.58
92000 | TOMADA BAIXA DE EMBUTIR (1 MÓDULO), 2P+T 10 A, INCLUINDO SUPORTE E PLACA - FORNECIMENTO E INSTALAÇÃO. AF_03/2023 | SINAPI | UN | 0.0504 | 20.955 | 1.06 | [7 empty] | 92000 | TOMADA BAIXA DE EMBUTIR (1 MÓDULO), 2P+T 10 A, INCLUINDO SUPORTE E PLACA - FORNECIMENTO E INSTALAÇÃO. AF_03/2023 | SINAPI | UN | 0.0504 | 27.94 | 1.4
92543 | TRAMA DE MADEIRA COMPOSTA POR TERÇAS PARA TELHADOS DE ATÉ 2 ÁGUAS PARA TELHA ONDULADA DE FIBROCIMENTO, METÁLICA, PLÁSTICA OU TERMOACÚSTICA, INCLUSO TRANSPORTE VERTICAL. AF_07/2019 | SINAPI | M2 | 1.4396 | 10.4175 | 15 | [7 empty] | 92543 | TRAMA DE MADEIRA COMPOSTA POR TERÇAS PARA TELHADOS DE ATÉ 2 ÁGUAS PARA TELHA ONDULADA DE FIBROCIMENTO, METÁLICA, PLÁSTICA OU TERMOACÚSTICA, INCLUSO TRANSPORTE VERTICAL. AF_07/2019 | SINAPI | M2 | 1.4396 | 13.89 | 19.99
|  |  |  | TOTAL Serviço: |  | 444.35 | [11 empty] | TOTAL Serviço: |  | 592.27
|  |  |  | VALOR: |  | 588.89 | [11 empty] | VALOR: |  | 784.94
1.2.12. 505 - PROJETO EXECUTIVO DE TERRAPLANAGEM (UN) | [13 empty] | 1.2.12. 505 - PROJETO EXECUTIVO DE TERRAPLANAGEM (UN)
Geral |  | FONTE | UNID | COEFICIENTE | PREÇO UNITÁRIO | TOTAL | [7 empty] | Geral |  | FONTE | UNID | COEFICIENTE | PREÇO UNITÁRIO | TOTAL
505 | PROJETO EXECUTIVO DE TERRAPLANAGEM | Próprio | UN | 1 | 6981.655 | 6981.655 | [7 empty] | 505 | PROJETO EXECUTIVO DE TERRAPLANAGEM | Próprio | UN | 1 | 8500 | 8500
|  |  |  | TOTAL Geral: |  | 6981.655 | [11 empty] | TOTAL Geral: |  | 8500
|  |  |  | VALOR: |  | 6981.655 | [11 empty] | VALOR: |  | 8500
1.2.13. 5914637 - Transporte com cavalo mecânico com semirreboque com capacidade de 22 t - rodovia pavimentada (tkm) - SICRO 3 | [13 empty] | 1.2.13. 5914637 - Transporte com cavalo mecânico com semirreboque com capacidade de 22 t - rodovia pavimentada (tkm) - SICRO 3
EQUIPAMENTOS |  | QUANT | UTILIZAÇÃO |  | CUSTO OPERACIONAL |  |  |  | CUSTO HORÁRIO |  |  |  |  | EQUIPAMENTOS |  | QUANT | UTILIZAÇÃO |  | CUSTO OPERACIONAL
|  |  | PROD | IMPR | PROD |  | IMPR | [9 empty] | PROD | IMPR | PROD
E9665 | Cavalo mecânico com semirreboque com capacidade de 22 t - 240 kW | 1 | 1 | 0 | 295.623 |  | 84.703 |  | 295.623 |  |  |  |  | E9665 | Cavalo mecânico com semirreboque com capacidade de 22 t - 240 kW | 1 | 1 | 0 | 394.164
[5 empty] | TOTAL EQUIPAMENTOS: |  |  |  | 295.623 | [9 empty] | TOTAL EQUIPAMENTOS:
[5 empty] | Custo Horário da Execução: |  |  |  | 295.623 | [9 empty] | Custo Horário da Execução:
[5 empty] | Produção da Equipe: |  |  |  | 547.45 | [9 empty] | Produção da Equipe:
[5 empty] | Custo Unitário da Execução: |  |  |  | 0.54 | [9 empty] | Custo Unitário da Execução:
[5 empty] | Custo Direto Total: |  |  |  | 0.54 | [9 empty] | Custo Direto Total:
[5 empty] | VALOR: |  |  |  | 0.54 | 0.72 | CPU NÃO PUBLICADA E TJPI USOU VALOR MAIOR | [7 empty] | VALOR:
2.1.1. S07084 - Escavação de vala a frio, em material de 3ª categoria, com perfuratriz manual e compressor (BLOCO DE COROAMENTO OU SAPATA) (m3) | [13 empty] | 2.1.1. S07084 - Escavação de vala a frio, em material de 3ª categoria, com perfuratriz manual e compressor (BLOCO DE COROAMENTO OU SAPATA) (m3)
Equipamento |  | FONTE | UNID | COEFICIENTE | PREÇO UNITÁRIO | TOTAL | [7 empty] | Equipamento |  | FONTE | UNID | COEFICIENTE | PREÇO UNITÁRIO | TOTAL
I04233 | Compressor de ar 60 pcm | ORSE | h | 1.11 | 7.5225 | 8.35 | [7 empty] | I04233 | Compressor de ar 60 pcm | ORSE | h | 1.11 | 10.03 | 11.14
I02479 | Perfuratriz pneumática (atlas copco -rh 571 5l) | ORSE | h | 3.33 | 2.325 | 7.74 | [7 empty] | I02479 | Perfuratriz pneumática (atlas copco -rh 571 5l) | ORSE | h | 3.33 | 3.1 | 10.33
|  |  |  | TOTAL Equipamento: |  | 16.09 | [11 empty] | TOTAL Equipamento: |  | 21.47
Mão de Obra COM Encargos Complementares |  | FONTE | UNID | COEFICIENTE | PREÇO UNITÁRIO | TOTAL | [7 empty] | Mão de Obra COM Encargos Complementares |  | FONTE | UNID | COEFICIENTE | PREÇO UNITÁRIO | TOTAL
88252 | CARPINTEIRO DE FORMAS COM Encargos Complementares | SINAPI | H | 1 | 12.7575 | 12.76 | [7 empty] | 88252 | CARPINTEIRO DE FORMAS COM Encargos Complementares | SINAPI | H | 1 | 17.01 | 17.01
88316 | SERVENTE COM Encargos Complementares | SINAPI | H | 15 | 12.84 | 192.6 | [7 empty] | 88316 | SERVENTE COM Encargos Complementares | SINAPI | H | 15 | 17.12 | 256.8
|  |  |  | TOTAL Mão de Obra COM Encargos Complementares: |  | 205.36 | [11 empty] | TOTAL Mão de Obra COM Encargos Complementares: |  | 273.81
|  |  |  | VALOR: |  | 221.45 | [11 empty] | VALOR: |  | 295.28
2.1.2. S07084 - Escavação de vala a frio, em material de 3ª categoria, com perfuratriz manual e compressor (VALA PARA VIGA BALDRAME ) (m3) | [13 empty] | 2.1.2. S07084 - Escavação de vala a frio, em material de 3ª categoria, com perfuratriz manual e compressor (VALA PARA VIGA BALDRAME ) (m3)
Equipamento |  | FONTE | UNID | COEFICIENTE | PREÇO UNITÁRIO | TOTAL | [7 empty] | Equipamento |  | FONTE | UNID | COEFICIENTE | PREÇO UNITÁRIO | TOTAL
I04233 | Compressor de ar 60 pcm | ORSE | h | 1.11 | 7.5225 | 8.35 | [7 empty] | I04233 | Compressor de ar 60 pcm | ORSE | h | 1.11 | 10.03 | 11.14
I02479 | Perfuratriz pneumática (atlas copco -rh 571 5l) | ORSE | h | 3.33 | 2.325 | 7.74 | [7 empty] | I02479 | Perfuratriz pneumática (atlas copco -rh 571 5l) | ORSE | h | 3.33 | 3.1 | 10.33
|  |  |  | TOTAL Equipamento: |  | 16.09 | [11 empty] | TOTAL Equipamento: |  | 21.47
Mão de Obra COM Encargos Complementares |  | FONTE | UNID | COEFICIENTE | PREÇO UNITÁRIO | TOTAL | [7 empty] | Mão de Obra COM Encargos Complementares |  | FONTE | UNID | COEFICIENTE | PREÇO UNITÁRIO | TOTAL
88252 | CARPINTEIRO DE FORMAS COM Encargos Complementares | SINAPI | H | 1 | 12.7575 | 12.76 | [7 empty] | 88252 | CARPINTEIRO DE FORMAS COM Encargos Complementares | SINAPI | H | 1 | 17.01 | 17.01
88316 | SERVENTE COM Encargos Complementares | SINAPI | H | 15 | 12.84 | 192.6 | [7 empty] | 88316 | SERVENTE COM Encargos Complementares | SINAPI | H | 15 | 17.12 | 256.8
|  |  |  | TOTAL Mão de Obra COM Encargos Complementares: |  | 205.36 | [11 empty] | TOTAL Mão de Obra COM Encargos Complementares: |  | 273.81
|  |  |  | VALOR: |  | 221.45 | [11 empty] | VALOR: |  | 295.28
2.1.3. C0095 - APILOAMENTO DE PISO OU FUNDO DE VALAS C/MAÇO DE 30 A 60 KG (M2) | [13 empty] | 2.1.3. C0095 - APILOAMENTO DE PISO OU FUNDO DE VALAS C/MAÇO DE 30 A 60 KG (M2)
Mão de Obra |  | FONTE | UNID | COEFICIENTE | PREÇO UNITÁRIO | TOTAL | [7 empty] | Mão de Obra |  | FONTE | UNID | COEFICIENTE | PREÇO UNITÁRIO | TOTAL
88316 | SERVENTE COM Encargos Complementares | SINAPI | H | 1.7 | 12.84 | 21.83 | [7 empty] | 88316 | SERVENTE COM Encargos Complementares | SINAPI | H | 1.7 | 17.12 | 29.1
|  |  |  | TOTAL Mão de Obra: |  | 21.83 | [11 empty] | TOTAL Mão de Obra: |  | 29.1
|  |  |  | VALOR: |  | 21.83 | [11 empty] | VALOR: |  | 29.1
2.1.4. 5502993 - Escavação em material de 3ª categoria (m³) - SICRO 3 | [13 empty] | 2.1.4. 5502993 - Escavação em material de 3ª categoria (m³) - SICRO 3
EQUIPAMENTOS |  | QUANT | UTILIZAÇÃO |  | CUSTO OPERACIONAL |  |  |  | CUSTO HORÁRIO |  |  |  |  | EQUIPAMENTOS |  | QUANT | UTILIZAÇÃO |  | CUSTO OPERACIONAL |  |  |  | CUSTO HORÁRIO
|  |  | PROD | IMPR | PROD |  | IMPR | [9 empty] | PROD | IMPR | PROD |  | IMPR
E9646 | Compressor de ar portátil de 58,52 l/s (124 PCM) - 27 kW | 1 | 1 | 0 | 42.153 |  | 9.7282 |  | 42.153 |  |  |  |  | E9646 | Compressor de ar portátil de 58,52 l/s (124 PCM) - 27 kW | 1 | 1 | 0 | 46.8367 |  | 10.8091 |  | 46.8367
E9527 | Martelete perfurador/rompedor a ar comprimido de 25 kg para rocha com capacidade de 2.040 gpm | 1 | 1 | 0 | 21.9446 |  | 20.5267 |  | 21.9446 |  |  |  |  | E9527 | Martelete perfurador/rompedor a ar comprimido de 25 kg para rocha com capacidade de 2.040 gpm | 1 | 1 | 0 | 24.3829 |  | 22.8074 |  | 24.3829
E9574 | Perfuratriz sobre esteiras - 145 kW | 1 | 1 | 0 | 421.6351 |  | 180.5555 |  | 421.6351 |  |  |  |  | E9574 | Perfuratriz sobre esteiras - 145 kW | 1 | 1 | 0 | 468.4834 |  | 200.6172 |  | 468.4834
[5 empty] | TOTAL EQUIPAMENTOS: |  |  |  | 485.7327 | [9 empty] | TOTAL EQUIPAMENTOS: |  |  |  | 539.703
MÃO DE OBRA |  |  |  | UNID | CONSUMO |  | SALÁRIO HORA |  | CUSTO HORÁRIO |  |  |  |  | MÃO DE OBRA |  |  |  | UNID | CONSUMO |  | SALÁRIO HORA |  | CUSTO HORÁRIO
P9892 | Auxiliar de blaster |  |  | h | 2 |  | 22.9001 |  | 45.8003 |  |  |  |  | P9892 | Auxiliar de blaster |  |  | h | 2 |  | 25.4446 |  | 50.8892
P9852 | Blaster |  |  | h | 1 |  | 26.3002 |  | 26.3002 |  |  |  |  | P9852 | Blaster |  |  | h | 1 |  | 29.2224 |  | 29.2224
[5 empty] | TOTAL MÃO DE OBRA: |  |  |  | 72.1004 | [9 empty] | TOTAL MÃO DE OBRA: |  |  |  | 80.1116
[5 empty] | Custo Horário da Execução: |  |  |  | 557.8331 | [9 empty] | Custo Horário da Execução: |  |  |  | 619.8146
[5 empty] | Produção da Equipe: |  |  |  | 64.84 | [9 empty] | Produção da Equipe: |  |  |  | 64.84
[5 empty] | Custo Unitário da Execução: |  |  |  | 8.6032 | [9 empty] | Custo Unitário da Execução: |  |  |  | 9.56
[5 empty] | Custo do FIC (0,00288): |  |  |  | 0.0277 | [9 empty] | Custo do FIC (0,00288): |  |  |  | 0.0277
MATERIAIS |  |  |  | UNID | CONSUMO |  | VALOR UNITÁRIO |  | CUSTO UNITÁRIO |  |  |  |  | MATERIAIS |  |  |  | UNID | CONSUMO |  | VALOR UNITÁRIO |  | CUSTO UNITÁRIO
M2062 | Coroa de botões esféricos linha T38 - D = 64 mm (2 1/2”) |  |  | un | 0.00034 |  | 722.2131 |  | 0.24555 |  |  |  |  | M2062 | Coroa de botões esféricos linha T38 - D = 64 mm (2 1/2”) |  |  | un | 0.00034 |  | 722.2131 |  | 0.2456
M2042 | Emulsão explosiva encartuchada |  |  | kg | 0.5623 |  | 14.6079 |  | 8.214 |  |  |  |  | M2042 | Emulsão explosiva encartuchada |  |  | kg | 0.5623 |  | 14.6079 |  | 8.214
M2065 | Haste linha T38 para perfuratriz sobre esteiras - D = 38,0 mm (1 1/2”) e C = 3,05 m |  |  | un | 0.00016 |  | 1821.3837 |  | 0.29142 |  |  |  |  | M2065 | Haste linha T38 para perfuratriz sobre esteiras - D = 38,0 mm (1 1/2”) e C = 3,05 m |  |  | un | 0.00016 |  | 1821.3837 |  | 0.2914
M2066 | Luva em aço linha T38 para perfuratriz sobre esteiras - D = 38,0 mm (1 1/2”) |  |  | un | 0.00025 |  | 367.6881 |  | 0.091922 |  |  |  |  | M2066 | Luva em aço linha T38 para perfuratriz sobre esteiras - D = 38,0 mm (1 1/2”) |  |  | un | 0.00025 |  | 367.6881 |  | 0.0919
M2144 | Nonel de coluna - C = 6,0 m |  |  | un | 0.04 |  | 17.6288 |  | 0.70515 |  |  |  |  | M2144 | Nonel de coluna - C = 6,0 m |  |  | un | 0.04 |  | 17.6288 |  | 0.7052
M2141 | Nonel de iniciação para fogacho - C = 6,0 m |  |  | un | 0.15 |  | 16.9062 |  | 2.5359 |  |  |  |  | M2141 | Nonel de iniciação para fogacho - C = 6,0 m |  |  | un | 0.15 |  | 16.9062 |  | 2.5359
M2143 | Nonel de ligação - C = 6,0 m |  |  | un | 0.01571 |  | 17.5991 |  | 0.27648 |  |  |  |  | M2143 | Nonel de ligação - C = 6,0 m |  |  | un | 0.01571 |  | 17.5991 |  | 0.2765
M2146 | Nonel iniciador - C = 150,0 m |  |  | un | 0.00143 |  | 237.1365 |  | 0.33911 |  |  |  |  | M2146 | Nonel iniciador - C = 150,0 m |  |  | un | 0.00143 |  | 237.1365 |  | 0.3391
M2067 | Punho linha T38 para perfuratriz sobre esteiras - D = 38 mm (1 1/2”) |  |  | un | 0.00013 |  | 1008.9452 |  | 0.13116 |  |  |  |  | M2067 | Punho linha T38 para perfuratriz sobre esteiras - D = 38 mm (1 1/2”) |  |  | un | 0.00013 |  | 1008.9452 |  | 0.1312
M2145 | Série de brocas integrais S12 |  |  | un | 0.00333 |  | 996.7868 |  | 3.3193 |  |  |  |  | M2145 | Série de brocas integrais S12 |  |  | un | 0.00333 |  | 996.7868 |  | 3.3193
[5 empty] | TOTAL MATERIAIS: |  |  |  | 16.1501 | [9 empty] | TOTAL MATERIAIS: |  |  |  | 16.1501
[5 empty] | Custo Direto Total: |  |  |  | 24.781 | [9 empty] | Custo Direto Total: |  |  |  | 25.7378
[5 empty] | VALOR: |  |  |  | 24.78 | 25.74 | CPU NÃO PUBLICADA E TJPI USOU VALOR MAIOR | [7 empty] | VALOR: |  |  |  | 25.74 | 25.74
2.1.5. 100977 - CARGA, MANOBRA E DESCARGA DE SOLOS E MATERIAIS GRANULARES EM CAMINHÃO BASCULANTE 6 M³ - CARGA COM ESCAVADEIRA HIDRÁULICA (CAÇAMBA DE 1,20 M³ / 155 HP) E DESCARGA LIVRE (UNIDADE: M3). AF_07/2020 (M3) | [13 empty] | 2.1.5. 100977 - CARGA, MANOBRA E DESCARGA DE SOLOS E MATERIAIS GRANULARES EM CAMINHÃO BASCULANTE 6 M³ - CARGA COM ESCAVADEIRA HIDRÁULICA (CAÇAMBA DE 1,20 M³ / 155 HP) E DESCARGA LIVRE (UNIDADE: M3). AF_07/2020 (M3)
Equipamento Custo Horário |  | FONTE | UNID | COEFICIENTE | PREÇO UNITÁRIO | TOTAL | [7 empty] | Equipamento Custo Horário |  | FONTE | UNID | COEFICIENTE | PREÇO UNITÁRIO | TOTAL
67827 | CAMINHÃO BASCULANTE 6 M3 TOCO, PESO BRUTO TOTAL 16.000 KG, CARGA ÚTIL MÁXIMA 11.130 KG, DISTÂNCIA ENTRE EIXOS 5,36 M, POTÊNCIA 185 CV, INCLUSIVE CAÇAMBA METÁLICA - CHI DIURNO. AF_06/2014 | SINAPI | CHI | 0.0185 | 38.805 | 0.72 | [7 empty] | 67827 | CAMINHÃO BASCULANTE 6 M3 TOCO, PESO BRUTO TOTAL 16.000 KG, CARGA ÚTIL MÁXIMA 11.130 KG, DISTÂNCIA ENTRE EIXOS 5,36 M, POTÊNCIA 185 CV, INCLUSIVE CAÇAMBA METÁLICA - CHI DIURNO. AF_06/2014 | SINAPI | CHI | 0.0185 | 51.74 | 0.95
67826 | CAMINHÃO BASCULANTE 6 M3 TOCO, PESO BRUTO TOTAL 16.000 KG, CARGA ÚTIL MÁXIMA 11.130 KG, DISTÂNCIA ENTRE EIXOS 5,36 M, POTÊNCIA 185 CV, INCLUSIVE CAÇAMBA METÁLICA - CHP DIURNO. AF_06/2014 | SINAPI | CHP | 0.0225 | 131.9325 | 2.97 | [7 empty] | 67826 | CAMINHÃO BASCULANTE 6 M3 TOCO, PESO BRUTO TOTAL 16.000 KG, CARGA ÚTIL MÁXIMA 11.130 KG, DISTÂNCIA ENTRE EIXOS 5,36 M, POTÊNCIA 185 CV, INCLUSIVE CAÇAMBA METÁLICA - CHP DIURNO. AF_06/2014 | SINAPI | CHP | 0.0225 | 175.91 | 3.95
88908 | ESCAVADEIRA HIDRÁULICA SOBRE ESTEIRAS, CAÇAMBA 1,20 M3, PESO OPERACIONAL 21 T, POTÊNCIA BRUTA 155 HP - CHI DIURNO. AF_06/2014 | SINAPI | CHI | 0.0133 | 61.3125 | 0.82 | [7 empty] | 88908 | ESCAVADEIRA HIDRÁULICA SOBRE ESTEIRAS, CAÇAMBA 1,20 M3, PESO OPERACIONAL 21 T, POTÊNCIA BRUTA 155 HP - CHI DIURNO. AF_06/2014 | SINAPI | CHI | 0.0133 | 81.75 | 1.08
88907 | ESCAVADEIRA HIDRÁULICA SOBRE ESTEIRAS, CAÇAMBA 1,20 M3, PESO OPERACIONAL 21 T, POTÊNCIA BRUTA 155 HP - CHP DIURNO. AF_06/2014 | SINAPI | CHP | 0.0042 | 176.205 | 0.74 | [7 empty] | 88907 | ESCAVADEIRA HIDRÁULICA SOBRE ESTEIRAS, CAÇAMBA 1,20 M3, PESO OPERACIONAL 21 T, POTÊNCIA BRUTA 155 HP - CHP DIURNO. AF_06/2014 | SINAPI | CHP | 0.0042 | 234.94 | 0.98
|  |  |  | TOTAL Equipamento Custo Horário: |  | 5.25 | [11 empty] | TOTAL Equipamento Custo Horário: |  | 6.96
|  |  |  | VALOR: |  | 5.25 | [11 empty] | VALOR: |  | 6.96
2.1.6. 97914 - TRANSPORTE COM CAMINHÃO BASCULANTE DE 6 M³, EM VIA URBANA PAVIMENTADA, DMT ATÉ 30 KM (UNIDADE: M3XKM). AF_07/2020 (M3XKM) | [13 empty] | 2.1.6. 97914 - TRANSPORTE COM CAMINHÃO BASCULANTE DE 6 M³, EM VIA URBANA PAVIMENTADA, DMT ATÉ 30 KM (UNIDADE: M3XKM). AF_07/2020 (M3XKM)
Equipamento Custo Horário |  | FONTE | UNID | COEFICIENTE | PREÇO UNITÁRIO | TOTAL | [7 empty] | Equipamento Custo Horário |  | FONTE | UNID | COEFICIENTE | PREÇO UNITÁRIO | TOTAL
67827 | CAMINHÃO BASCULANTE 6 M3 TOCO, PESO BRUTO TOTAL 16.000 KG, CARGA ÚTIL MÁXIMA 11.130 KG, DISTÂNCIA ENTRE EIXOS 5,36 M, POTÊNCIA 185 CV, INCLUSIVE CAÇAMBA METÁLICA - CHI DIURNO. AF_06/2014 | SINAPI | CHI | 0.006 | 38.805 | 0.23 | [7 empty] | 67827 | CAMINHÃO BASCULANTE 6 M3 TOCO, PESO BRUTO TOTAL 16.000 KG, CARGA ÚTIL MÁXIMA 11.130 KG, DISTÂNCIA ENTRE EIXOS 5,36 M, POTÊNCIA 185 CV, INCLUSIVE CAÇAMBA METÁLICA - CHI DIURNO. AF_06/2014 | SINAPI | CHI | 0.006 | 51.74 | 0.31
67826 | CAMINHÃO BASCULANTE 6 M3 TOCO, PESO BRUTO TOTAL 16.000 KG, CARGA ÚTIL MÁXIMA 11.130 KG, DISTÂNCIA ENTRE EIXOS 5,36 M, POTÊNCIA 185 CV, INCLUSIVE CAÇAMBA METÁLICA - CHP DIURNO. AF_06/2014 | SINAPI | CHP | 0.0139 | 131.9325 | 1.83 | [7 empty] | 67826 | CAMINHÃO BASCULANTE 6 M3 TOCO, PESO BRUTO TOTAL 16.000 KG, CARGA ÚTIL MÁXIMA 11.130 KG, DISTÂNCIA ENTRE EIXOS 5,36 M, POTÊNCIA 185 CV, INCLUSIVE CAÇAMBA METÁLICA - CHP DIURNO. AF_06/2014 | SINAPI | CHP | 0.0139 | 175.91 | 2.44
|  |  |  | TOTAL Equipamento Custo Horário: |  | 2.06 | [11 empty] | TOTAL Equipamento Custo Horário: |  | 2.75
|  |  |  | VALOR: |  | 2.06 | [11 empty] | VALOR: |  | 2.75
2.1.7. 101243 - ESCAVAÇÃO VERTICAL A CÉU ABERTO, EM OBRAS DE INFRAESTRUTURA, INCLUINDO CARGA, DESCARGA E TRANSPORTE, EM SOLO DE 1ª CATEGORIA COM ESCAVADEIRA HIDRÁULICA (CAÇAMBA: 0,8 M³ / 111HP), FROTA DE 7 CAMINHÕES BASCULANTES DE 18 M³, DMT DE 6 KM E VELOCIDADE MÉDIA 22KM/H. AF_05/2020 (M3) | [13 empty] | 2.1.7. 101243 - ESCAVAÇÃO VERTICAL A CÉU ABERTO, EM OBRAS DE INFRAESTRUTURA, INCLUINDO CARGA, DESCARGA E TRANSPORTE, EM SOLO DE 1ª CATEGORIA COM ESCAVADEIRA HIDRÁULICA (CAÇAMBA: 0,8 M³ / 111HP), FROTA DE 7 CAMINHÕES BASCULANTES DE 18 M³, DMT DE 6 KM E VELOCIDADE MÉDIA 22KM/H. AF_05/2020 (M3)
Equipamento Custo Horário |  | FONTE | UNID | COEFICIENTE | PREÇO UNITÁRIO | TOTAL | [7 empty] | Equipamento Custo Horário |  | FONTE | UNID | COEFICIENTE | PREÇO UNITÁRIO | TOTAL
89884 | CAMINHÃO BASCULANTE 18 M3, COM CAVALO MECÂNICO DE CAPACIDADE MÁXIMA DE TRAÇÃO COMBINADO DE 45000 KG, POTÊNCIA 330 CV, INCLUSIVE SEMIREBOQUE COM CAÇAMBA METÁLICA - CHI DIURNO. AF_12/2014 | SINAPI | CHI | 0.0195 | 55.0725 | 1.07 | [7 empty] | 89884 | CAMINHÃO BASCULANTE 18 M3, COM CAVALO MECÂNICO DE CAPACIDADE MÁXIMA DE TRAÇÃO COMBINADO DE 45000 KG, POTÊNCIA 330 CV, INCLUSIVE SEMIREBOQUE COM CAÇAMBA METÁLICA - CHI DIURNO. AF_12/2014 | SINAPI | CHI | 0.0195 | 73.43 | 1.43
89883 | CAMINHÃO BASCULANTE 18 M3, COM CAVALO MECÂNICO DE CAPACIDADE MÁXIMA DE TRAÇÃO COMBINADO DE 45000 KG, POTÊNCIA 330 CV, INCLUSIVE SEMIREBOQUE COM CAÇAMBA METÁLICA - CHP DIURNO. AF_12/2014 | SINAPI | CHP | 0.0587 | 259.575 | 15.24 | [7 empty] | 89883 | CAMINHÃO BASCULANTE 18 M3, COM CAVALO MECÂNICO DE CAPACIDADE MÁXIMA DE TRAÇÃO COMBINADO DE 45000 KG, POTÊNCIA 330 CV, INCLUSIVE SEMIREBOQUE COM CAÇAMBA METÁLICA - CHP DIURNO. AF_12/2014 | SINAPI | CHP | 0.0587 | 346.1 | 20.31
5632 | ESCAVADEIRA HIDRÁULICA SOBRE ESTEIRAS, CAÇAMBA 0,80 M3, PESO OPERACIONAL 17 T, POTENCIA BRUTA 111 HP - CHI DIURNO. AF_06/2014 | SINAPI | CHI | 0.0022 | 56.955 | 0.13 | [7 empty] | 5632 | ESCAVADEIRA HIDRÁULICA SOBRE ESTEIRAS, CAÇAMBA 0,80 M3, PESO OPERACIONAL 17 T, POTENCIA BRUTA 111 HP - CHI DIURNO. AF_06/2014 | SINAPI | CHI | 0.0022 | 75.94 | 0.16
5631 | ESCAVADEIRA HIDRÁULICA SOBRE ESTEIRAS, CAÇAMBA 0,80 M3, PESO OPERACIONAL 17 T, POTENCIA BRUTA 111 HP - CHP DIURNO. AF_06/2014 | SINAPI | CHP | 0.0089 | 147.9225 | 1.32 | [7 empty] | 5631 | ESCAVADEIRA HIDRÁULICA SOBRE ESTEIRAS, CAÇAMBA 0,80 M3, PESO OPERACIONAL 17 T, POTENCIA BRUTA 111 HP - CHP DIURNO. AF_06/2014 | SINAPI | CHP | 0.0089 | 197.23 | 1.75
|  |  |  | TOTAL Equipamento Custo Horário: |  | 17.76 | [11 empty] | TOTAL Equipamento Custo Horário: |  | 23.65
Mão de Obra com Encargos Complementares |  | FONTE | UNID | COEFICIENTE | PREÇO UNITÁRIO | TOTAL | [7 empty] | Mão de Obra com Encargos Complementares |  | FONTE | UNID | COEFICIENTE | PREÇO UNITÁRIO | TOTAL
88316 | SERVENTE COM Encargos Complementares | SINAPI | H | 0.0112 | 12.84 | 0.14 | [7 empty] | 88316 | SERVENTE COM Encargos Complementares | SINAPI | H | 0.0112 | 17.12 | 0.19
|  |  |  | TOTAL Mão de Obra com Encargos Complementares: |  | 0.14 | [11 empty] | TOTAL Mão de Obra com Encargos Complementares: |  | 0.19
|  |  |  | VALOR: |  | 17.9 | [11 empty] | VALOR: |  | 23.84
2.1.8. 96385 - EXECUÇÃO E COMPACTAÇÃO DE ATERRO COM SOLO PREDOMINANTEMENTE ARGILOSO - EXCLUSIVE SOLO, ESCAVAÇÃO, CARGA E TRANSPORTE. AF_11/2019 (M3) | [13 empty] | 2.1.8. 96385 - EXECUÇÃO E COMPACTAÇÃO DE ATERRO COM SOLO PREDOMINANTEMENTE ARGILOSO - EXCLUSIVE SOLO, ESCAVAÇÃO, CARGA E TRANSPORTE. AF_11/2019 (M3)
Equipamento Custo Horário |  | FONTE | UNID | COEFICIENTE | PREÇO UNITÁRIO | TOTAL | [7 empty] | Equipamento Custo Horário |  | FONTE | UNID | COEFICIENTE | PREÇO UNITÁRIO | TOTAL
5903 | CAMINHÃO PIPA 10.000 L TRUCADO, PESO BRUTO TOTAL 23.000 KG, CARGA ÚTIL MÁXIMA 15.935 KG, DISTÂNCIA ENTRE EIXOS 4,8 M, POTÊNCIA 230 CV, INCLUSIVE TANQUE DE AÇO PARA TRANSPORTE DE ÁGUA - CHI DIURNO. AF_06/2014 | SINAPI | CHI | 0.03 | 46.56 | 1.4 | [7 empty] | 5903 | CAMINHÃO PIPA 10.000 L TRUCADO, PESO BRUTO TOTAL 23.000 KG, CARGA ÚTIL MÁXIMA 15.935 KG, DISTÂNCIA ENTRE EIXOS 4,8 M, POTÊNCIA 230 CV, INCLUSIVE TANQUE DE AÇO PARA TRANSPORTE DE ÁGUA - CHI DIURNO. AF_06/2014 | SINAPI | CHI | 0.03 | 62.08 | 1.86
5901 | CAMINHÃO PIPA 10.000 L TRUCADO, PESO BRUTO TOTAL 23.000 KG, CARGA ÚTIL MÁXIMA 15.935 KG, DISTÂNCIA ENTRE EIXOS 4,8 M, POTÊNCIA 230 CV, INCLUSIVE TANQUE DE AÇO PARA TRANSPORTE DE ÁGUA - CHP DIURNO. AF_06/2014 | SINAPI | CHP | 0.004 | 231.5775 | 0.93 | [7 empty] | 5901 | CAMINHÃO PIPA 10.000 L TRUCADO, PESO BRUTO TOTAL 23.000 KG, CARGA ÚTIL MÁXIMA 15.935 KG, DISTÂNCIA ENTRE EIXOS 4,8 M, POTÊNCIA 230 CV, INCLUSIVE TANQUE DE AÇO PARA TRANSPORTE DE ÁGUA - CHP DIURNO. AF_06/2014 | SINAPI | CHP | 0.004 | 308.77 | 1.23
5934 | MOTONIVELADORA POTÊNCIA BÁSICA LÍQUIDA (PRIMEIRA MARCHA) 125 HP, PESO BRUTO 13032 KG, LARGURA DA LÂMINA DE 3,7 M - CHI DIURNO. AF_06/2014 | SINAPI | CHI | 0.027 | 61.1175 | 1.65 | [7 empty] | 5934 | MOTONIVELADORA POTÊNCIA BÁSICA LÍQUIDA (PRIMEIRA MARCHA) 125 HP, PESO BRUTO 13032 KG, LARGURA DA LÂMINA DE 3,7 M - CHI DIURNO. AF_06/2014 | SINAPI | CHI | 0.027 | 81.49 | 2.2
5932 | MOTONIVELADORA POTÊNCIA BÁSICA LÍQUIDA (PRIMEIRA MARCHA) 125 HP, PESO BRUTO 13032 KG, LARGURA DA LÂMINA DE 3,7 M - CHP DIURNO. AF_06/2014 | SINAPI | CHP | 0.006 | 179.6625 | 1.08 | [7 empty] | 5932 | MOTONIVELADORA POTÊNCIA BÁSICA LÍQUIDA (PRIMEIRA MARCHA) 125 HP, PESO BRUTO 13032 KG, LARGURA DA LÂMINA DE 3,7 M - CHP DIURNO. AF_06/2014 | SINAPI | CHP | 0.006 | 239.55 | 1.43
93244 | ROLO COMPACTADOR VIBRATÓRIO PÉ DE CARNEIRO PARA SOLOS, POTÊNCIA 80 HP, PESO OPERACIONAL SEM/COM LASTRO 7,4 / 8,8 T, LARGURA DE TRABALHO 1,68 M - CHI DIURNO. AF_02/2016 | SINAPI | CHI | 0.023 | 46.35 | 1.07 | [7 empty] | 93244 | ROLO COMPACTADOR VIBRATÓRIO PÉ DE CARNEIRO PARA SOLOS, POTÊNCIA 80 HP, PESO OPERACIONAL SEM/COM LASTRO 7,4 / 8,8 T, LARGURA DE TRABALHO 1,68 M - CHI DIURNO. AF_02/2016 | SINAPI | CHI | 0.023 | 61.8 | 1.42
73436 | ROLO COMPACTADOR VIBRATÓRIO PÉ DE CARNEIRO PARA SOLOS, POTÊNCIA 80 HP, PESO OPERACIONAL SEM/COM LASTRO 7,4 / 8,8 T, LARGURA DE TRABALHO 1,68 M - CHP DIURNO. AF_02/2016 | SINAPI | CHP | 0.01 | 154.74 | 1.55 | [7 empty] | 73436 | ROLO COMPACTADOR VIBRATÓRIO PÉ DE CARNEIRO PARA SOLOS, POTÊNCIA 80 HP, PESO OPERACIONAL SEM/COM LASTRO 7,4 / 8,8 T, LARGURA DE TRABALHO 1,68 M - CHP DIURNO. AF_02/2016 | SINAPI | CHP | 0.01 | 206.32 | 2.06
|  |  |  | TOTAL Equipamento Custo Horário: |  | 7.68 | [11 empty] | TOTAL Equipamento Custo Horário: |  | 10.2
Mão de Obra com Encargos Complementares |  | FONTE | UNID | COEFICIENTE | PREÇO UNITÁRIO | TOTAL | [7 empty] | Mão de Obra com Encargos Complementares |  | FONTE | UNID | COEFICIENTE | PREÇO UNITÁRIO | TOTAL
88316 | SERVENTE COM Encargos Complementares | SINAPI | H | 0.033 | 17.12 | 0.56 | [7 empty] | 88316 | SERVENTE COM Encargos Complementares | SINAPI | H | 0.033 | 17.12 | 0.56
|  |  |  | TOTAL Mão de Obra com Encargos Complementares: |  | 0.56 | [11 empty] | TOTAL Mão de Obra com Encargos Complementares: |  | 0.56
|  |  |  | VALOR: |  | 8.24 | [11 empty] | VALOR: |  | 10.76
2.1.9. 804043 - CORPO DE BUEIRO SIMPLES TUBULAR DE CONCRETO D=100cm (M) - SICRO 3 | [13 empty] | 2.1.9. 804043 - CORPO DE BUEIRO SIMPLES TUBULAR DE CONCRETO D=100cm (M) - SICRO 3
EQUIPAMENTOS |  | QUANT | UTILIZAÇÃO |  | CUSTO OPERACIONAL |  |  |  | CUSTO HORÁRIO |  |  |  |  | EQUIPAMENTOS |  | QUANT | UTILIZAÇÃO |  | CUSTO OPERACIONAL |  |  |  | CUSTO HORÁRIO
|  |  | PROD | IMPR | PROD |  | IMPR | [9 empty] | PROD | IMPR | PROD |  | IMPR
E9686 | Caminhão carroceria com guindauto com capacidade de 20 t.m - 136 kW | 1 | 1 | 0 | 277.8277 |  | 0 |  | 277.8277 |  |  |  |  | E9686 | Caminhão carroceria com guindauto com capacidade de 20 t.m - 136 kW | 1 | 1 | 0 | 308.6974 |  | 0 |  | 308.6974
[5 empty] | TOTAL EQUIPAMENTOS: |  |  |  | 277.8277 | [9 empty] | TOTAL EQUIPAMENTOS: |  |  |  | 308.6974
MÃO DE OBRA |  |  |  | UNID | CONSUMO |  | SALÁRIO HORA |  | CUSTO HORÁRIO |  |  |  |  | MÃO DE OBRA |  |  |  | UNID | CONSUMO |  | SALÁRIO HORA |  | CUSTO HORÁRIO
88316 | Servente COM ENCARGOS COMPLEMENTARES |  |  | h | 3 |  | 15.408 |  | 46.224 |  |  |  |  | 88316 | Servente COM ENCARGOS COMPLEMENTARES |  |  | h | 3 |  | 17.12 |  | 51.36
[5 empty] | TOTAL MÃO DE OBRA: |  |  |  | 46.224 | [9 empty] | TOTAL MÃO DE OBRA: |  |  |  | 51.36
[5 empty] | Custo Horário da Execução: |  |  |  | 324.0517 | [9 empty] | Custo Horário da Execução: |  |  |  | 360.0574
[5 empty] | Produção da Equipe: |  |  |  | 3.1125 | [9 empty] | Produção da Equipe: |  |  |  | 3.1125
[5 empty] | Custo Unitário da Execução: |  |  |  | 104.113 | [9 empty] | Custo Unitário da Execução: |  |  |  | 115.6811
MATERIAIS |  |  |  | UNID | CONSUMO |  | VALOR UNITÁRIO |  | CUSTO UNITÁRIO |  |  |  |  | MATERIAIS |  |  |  | UNID | CONSUMO |  | VALOR UNITÁRIO |  | CUSTO UNITÁRIO
M2178 | Tubo de concreto armado PA4 - D = 1,00 m |  |  | m | 1 |  | 510.6053 |  | 510.6053 |  |  |  |  | M2178 | Tubo de concreto armado PA4 - D = 1,00 m |  |  | m | 1 |  | 537.4793 |  | 537.4793
[5 empty] | TOTAL MATERIAIS: |  |  |  | 510.6053 | [9 empty] | TOTAL MATERIAIS: |  |  |  | 537.4793
SERVIÇOS |  |  |  | UNID | CONSUMO |  | PREÇO UNITÁRIO |  | CUSTO UNITÁRIO |  |  |  |  | SERVIÇOS |  |  |  | UNID | CONSUMO |  | PREÇO UNITÁRIO |  | CUSTO UNITÁRIO
1109671 | Argamassa de cimento e areia 1:4 - confecção em betoneira e lançamento manual - areia comercial |  |  | m³ | 0.00735 |  | 404.9212 |  | 2.9762 |  |  |  |  | 1109671 | Argamassa de cimento e areia 1:4 - confecção em betoneira e lançamento manual - areia comercial |  |  | m³ | 0.00735 |  | 426.2328 |  | 3.1328
1106165 | Concreto ciclópico fck = 20 MPa - confecção em betoneira e lançamento manual - areia, brita e pedra de mão comerciais |  |  | m³ | 0.402 |  | 360.2239 |  | 144.81 |  |  |  |  | 1106165 | Concreto ciclópico fck = 20 MPa - confecção em betoneira e lançamento manual - areia, brita e pedra de mão comerciais |  |  | m³ | 0.402 |  | 379.1831 |  | 152.4316
3103302 | Fôrmas de tábuas de pinho para dispositivos de drenagem - utilização de 3 vezes - confecção, instalação e retirada |  |  | m² | 0.8 |  | 66.6368 |  | 53.3094 |  |  |  |  | 3103302 | Fôrmas de tábuas de pinho para dispositivos de drenagem - utilização de 3 vezes - confecção, instalação e retirada |  |  | m² | 0.8 |  | 70.144 |  | 56.1152
[5 empty] | TOTAL SERVIÇOS: |  |  |  | 201.0956 | [9 empty] | TOTAL SERVIÇOS: |  |  |  | 211.6796
MOMENTO DE TRANSPORTE |  | UND | QUANTIDADE |  | LN |  | RP |  | P |  | CUSTO UNITÁRIO |  |  | MOMENTO DE TRANSPORTE |  | UND | QUANTIDADE |  | LN |  | RP |  | P |  | CUSTO UNITÁRIO
[5 empty] | DMT | R$ | DMT | R$ | DMT | R$ | [8 empty] | DMT | R$ | DMT | R$ | DMT | R$
M2178 | Tubo de concreto armado PA4 - D = 1,00 m (Caminhão carroceria com guindauto com capacidade de 20 t.m - 136 kW) | tkm | 1.18 |  | 0 | 2.6755 | 0 | 2.1363 | 0 | 1.75 | 0 |  |  | M2178 | Tubo de concreto armado PA4 - D = 1,00 m (Caminhão carroceria com guindauto com capacidade de 20 t.m - 136 kW) | tkm | 1.18 |  | 0 | 2.6755 | 0 | 2.1363 | 0 | 1.75 | 0
[7 empty] | MOMENTO DE TRANSPORTE: |  |  |  | 0 | [9 empty] | MOMENTO DE TRANSPORTE: |  |  |  | 0
[7 empty] | Custo Direto Total: |  |  |  | 815.8139 | [9 empty] | Custo Direto Total: |  |  |  | 864.84
[7 empty] | VALOR: |  |  |  | 815.8139 | 864.84 | CPU NÃO PUBLICADA E TJPI USOU VALOR MAIOR | [7 empty] | VALOR: |  |  |  | 864.84 | 864.84 | CPU NÃO PUBLICADA E TJPI USOU VALOR MAIOR
2.1.10. 102740 - BOCA PARA BUEIRO SIMPLES TUBULAR D = 100 CM EM CONCRETO, ALAS COM ESCONSIDADE DE 0°, INCLUINDO FÔRMAS E MATERIAIS. AF_07/2021 (UN) | [13 empty] | 2.1.10. 102740 - BOCA PARA BUEIRO SIMPLES TUBULAR D = 100 CM EM CONCRETO, ALAS COM ESCONSIDADE DE 0°, INCLUINDO FÔRMAS E MATERIAIS. AF_07/2021 (UN)
Serviço |  | FONTE | UNID | COEFICIENTE | PREÇO UNITÁRIO | TOTAL | [7 empty] | Serviço |  | FONTE | UNID | COEFICIENTE | PREÇO UNITÁRIO | TOTAL
102730 | ARMAÇÃO DE MURO ALA E MURO TESTA UTILIZANDO AÇO CA-50 DE 10 MM - MONTAGEM. AF_07/2021 | SINAPI | KG | 16.5739 | 9.54 | 158.12 | [7 empty] | 102730 | ARMAÇÃO DE MURO ALA E MURO TESTA UTILIZANDO AÇO CA-50 DE 10 MM - MONTAGEM. AF_07/2021 | SINAPI | KG | 16.5739 | 12.72 | 210.82
102731 | ARMAÇÃO DE MURO ALA E MURO TESTA UTILIZANDO AÇO CA-50 DE 12,5 MM - MONTAGEM. AF_07/2021 | SINAPI | KG | 40.8372 | 8.0925 | 330.48 | [7 empty] | 102731 | ARMAÇÃO DE MURO ALA E MURO TESTA UTILIZANDO AÇO CA-50 DE 12,5 MM - MONTAGEM. AF_07/2021 | SINAPI | KG | 40.8372 | 10.79 | 440.63
102728 | ARMAÇÃO DE MURO ALA E MURO TESTA UTILIZANDO AÇO CA-50 DE 6,3 MM - MONTAGEM. AF_07/2021 | SINAPI | KG | 100.8619 | 11.13 | 1122.59 | [7 empty] | 102728 | ARMAÇÃO DE MURO ALA E MURO TESTA UTILIZANDO AÇO CA-50 DE 6,3 MM - MONTAGEM. AF_07/2021 | SINAPI | KG | 100.8619 | 14.84 | 1496.79
102729 | ARMAÇÃO DE MURO ALA E MURO TESTA UTILIZANDO AÇO CA-50 DE 8 MM - MONTAGEM. AF_07/2021 | SINAPI | KG | 5.7876 | 10.605 | 61.38 | [7 empty] | 102729 | ARMAÇÃO DE MURO ALA E MURO TESTA UTILIZANDO AÇO CA-50 DE 8 MM - MONTAGEM. AF_07/2021 | SINAPI | KG | 5.7876 | 14.14 | 81.83
102734 | ARMAÇÃO DE SOLEIRA UTILIZANDO AÇO CA-50 DE 6,3 MM - MONTAGEM. AF_07/2021 | SINAPI | KG | 17.8821 | 10.62 | 189.91 | [7 empty] | 102734 | ARMAÇÃO DE SOLEIRA UTILIZANDO AÇO CA-50 DE 6,3 MM - MONTAGEM. AF_07/2021 | SINAPI | KG | 17.8821 | 14.16 | 253.21
102736 | CONCRETAGEM DE BOCA PARA BUEIRO, FCK = 20 MPA, COM USO DE BOMBA - LANÇAMENTO, ADENSAMENTO E ACABAMENTO. AF_07/2021 | SINAPI | M3 | 2.5125 | 442.6275 | 1112.1 | [7 empty] | 102736 | CONCRETAGEM DE BOCA PARA BUEIRO, FCK = 20 MPA, COM USO DE BOMBA - LANÇAMENTO, ADENSAMENTO E ACABAMENTO. AF_07/2021 | SINAPI | M3 | 2.5125 | 590.17 | 1482.8
102727 | FABRICAÇÃO, MONTAGEM E DESMONTAGEM DE FÔRMA PARA BOCA PARA BUEIRO, EM CHAPA DE MADEIRA COMPENSADA RESINADA, E = 17 MM, 2 UTILIZAÇÕES. AF_07/2021 | SINAPI | M2 | 12.7913 | 73.4775 | 939.87 | [7 empty] | 102727 | FABRICAÇÃO, MONTAGEM E DESMONTAGEM DE FÔRMA PARA BOCA PARA BUEIRO, EM CHAPA DE MADEIRA COMPENSADA RESINADA, E = 17 MM, 2 UTILIZAÇÕES. AF_07/2021 | SINAPI | M2 | 12.7913 | 97.97 | 1253.16
96620 | LASTRO DE CONCRETO MAGRO, APLICADO EM PISOS, LAJES SOBRE SOLO OU RADIERS. AF_08/2017 | SINAPI | M3 | 0.3895 | 516.555 | 201.2 | [7 empty] | 96620 | LASTRO DE CONCRETO MAGRO, APLICADO EM PISOS, LAJES SOBRE SOLO OU RADIERS. AF_08/2017 | SINAPI | M3 | 0.3895 | 688.74 | 268.26
|  |  |  | TOTAL Serviço: |  | 4115.65 | [11 empty] | TOTAL Serviço: |  | 5487.5
|  |  |  | VALOR: |  | 4115.65 | [11 empty] | VALOR: |  | 5487.5
2.1.11. S00077 - ATERRO DE CAIXÃO DE EDIFICAÇÃO, COM FORNEC. DE AREIA, ADENSADA COM ÁGUA (m3) | [13 empty] | 2.1.11. S00077 - ATERRO DE CAIXÃO DE EDIFICAÇÃO, COM FORNEC. DE AREIA, ADENSADA COM ÁGUA (m3)
Material |  | FONTE | UNID | COEFICIENTE | PREÇO UNITÁRIO | TOTAL | [7 empty] | Material |  | FONTE | UNID | COEFICIENTE | PREÇO UNITÁRIO | TOTAL
I00366S | Areia fina - posto jazida/fornecedor (retirado na jazida, sem transporte) | ORSE | m3 | 1.2 | 65.5875 | 78.71 | [7 empty] | I00366S | Areia fina - posto jazida/fornecedor (retirado na jazida, sem transporte) | ORSE | m3 | 1.2 | 87.45 | 104.94
Mão de Obra com Encargos Complementares |  |  |  | TOTAL Material: |  | 78.71 | [7 empty] | Mão de Obra com Encargos Complementares |  |  |  | TOTAL Material: |  | 104.94
|  | FONTE | UNID | COEFICIENTE | PREÇO UNITÁRIO | TOTAL | [9 empty] | FONTE | UNID | COEFICIENTE | PREÇO UNITÁRIO | TOTAL
88316 | SERVENTE COM Encargos Complementares | SINAPI | H | 3 | 12.84 | 38.52 | [7 empty] | 88316 | SERVENTE COM Encargos Complementares | SINAPI | H | 3 | 17.12 | 51.36
|  |  |  | TOTAL Mão de Obra com Encargos Complementares: |  | 38.52 | [11 empty] | TOTAL Mão de Obra com Encargos Complementares: |  | 51.36
|  |  |  | VALOR: |  | 117.23 | [11 empty] | VALOR: |  | 156.3
2.2.1. 96619 - LASTRO DE CONCRETO MAGRO, APLICADO EM BLOCOS DE COROAMENTO OU SAPATAS, ESPESSURA DE 5 CM. AF_08/2017 (M2) | [13 empty] | 2.2.1. 96619 - LASTRO DE CONCRETO MAGRO, APLICADO EM BLOCOS DE COROAMENTO OU SAPATAS, ESPESSURA DE 5 CM. AF_08/2017 (M2)
Mão de Obra com Encargos Complementares |  | FONTE | UNID | COEFICIENTE | PREÇO UNITÁRIO | TOTAL | [7 empty] | Mão de Obra com Encargos Complementares |  | FONTE | UNID | COEFICIENTE | PREÇO UNITÁRIO | TOTAL
88309 | PEDREIRO COM Encargos Complementares | SINAPI | H | 0.3106 | 16.2975 | 5.06 | [7 empty] | 88309 | PEDREIRO COM Encargos Complementares | SINAPI | H | 0.3106 | 21.73 | 6.74
88316 | SERVENTE COM Encargos Complementares | SINAPI | H | 0.0847 | 12.84 | 1.09 | [7 empty] | 88316 | SERVENTE COM Encargos Complementares | SINAPI | H | 0.0847 | 17.12 | 1.45
|  |  |  | TOTAL Mão de Obra com Encargos Complementares: |  | 6.15 | [11 empty] | TOTAL Mão de Obra com Encargos Complementares: |  | 8.19
Serviço |  | FONTE | UNID | COEFICIENTE | PREÇO UNITÁRIO | TOTAL | [7 empty] | Serviço |  | FONTE | UNID | COEFICIENTE | PREÇO UNITÁRIO | TOTAL
94968 | CONCRETO MAGRO PARA LASTRO, TRAÇO 1:4,5:4,5 (EM MASSA SECA DE CIMENTO/ AREIA MÉDIA/ BRITA 1) - PREPARO MECÂNICO COM BETONEIRA 600 L. AF_05/2021 | SINAPI | M3 | 0.0565 | 361.875 | 20.45 | [7 empty] | 94968 | CONCRETO MAGRO PARA LASTRO, TRAÇO 1:4,5:4,5 (EM MASSA SECA DE CIMENTO/ AREIA MÉDIA/ BRITA 1) - PREPARO MECÂNICO COM BETONEIRA 600 L. AF_05/2021 | SINAPI | M3 | 0.0565 | 482.5 | 27.26
|  |  |  | TOTAL Serviço: |  | 20.45 | [11 empty] | TOTAL Serviço: |  | 27.26
|  |  |  | VALOR: |  | 26.6 | [11 empty] | VALOR: |  | 35.45
2.2.2. 103334 - ALVENARIA DE VEDAÇÃO DE BLOCOS CERÂMICOS FURADOS NA HORIZONTAL DE 14X9X19 CM (ESPESSURA 14 CM, BLOCO DEITADO) E ARGAMASSA DE ASSENTAMENTO COM PREPARO EM BETONEIRA. AF_12/2021 (M2) | [13 empty] | 2.2.2. 103334 - ALVENARIA DE VEDAÇÃO DE BLOCOS CERÂMICOS FURADOS NA HORIZONTAL DE 14X9X19 CM (ESPESSURA 14 CM, BLOCO DEITADO) E ARGAMASSA DE ASSENTAMENTO COM PREPARO EM BETONEIRA. AF_12/2021 (M2)
Material |  | FONTE | UNID | COEFICIENTE | PREÇO UNITÁRIO | TOTAL | [7 empty] | Material |  | FONTE | UNID | COEFICIENTE | PREÇO UNITÁRIO | TOTAL
00007267 | BLOCO CERAMICO / TIJOLO VAZADO PARA ALVENARIA DE VEDACAO, 6 FUROS NA HORIZONTAL, 9 X 14 X 19 CM (L X A X C) | SINAPI | UN | 56.62 | 0.51 | 28.88 | [7 empty] | 00007267 | BLOCO CERAMICO / TIJOLO VAZADO PARA ALVENARIA DE VEDACAO, 6 FUROS NA HORIZONTAL, 9 X 14 X 19 CM (L X A X C) | SINAPI | UN | 56.62 | 0.68 | 38.5
00037395 | PINO DE ACO COM FURO, HASTE = 27 MM (ACAO DIRETA) | SINAPI | CENTO | 0.0193 | 29.055 | 0.56 | [7 empty] | 00037395 | PINO DE ACO COM FURO, HASTE = 27 MM (ACAO DIRETA) | SINAPI | CENTO | 0.0193 | 38.74 | 0.74
00034547 | TELA DE ACO SOLDADA GALVANIZADA/ZINCADA PARA ALVENARIA, FIO D = *1,20 A 1,70* MM, MALHA 15 X 15 MM, (C X L) *50 X 12* CM | SINAPI | M | 0.805 | 4.2825 | 3.45 | [7 empty] | 00034547 | TELA DE ACO SOLDADA GALVANIZADA/ZINCADA PARA ALVENARIA, FIO D = *1,20 A 1,70* MM, MALHA 15 X 15 MM, (C X L) *50 X 12* CM | SINAPI | M | 0.805 | 5.71 | 4.59
|  |  |  | TOTAL Material: |  | 32.89 | [11 empty] | TOTAL Material: |  | 43.83
Mão de Obra com Encargos Complementares |  | FONTE | UNID | COEFICIENTE | PREÇO UNITÁRIO | TOTAL | [7 empty] | Mão de Obra com Encargos Complementares |  | FONTE | UNID | COEFICIENTE | PREÇO UNITÁRIO | TOTAL
88309 | PEDREIRO COM Encargos Complementares | SINAPI | H | 2.32 | 16.2975 | 37.81 | [7 empty] | 88309 | PEDREIRO COM Encargos Complementares | SINAPI | H | 2.32 | 21.73 | 50.41
88316 | SERVENTE COM Encargos Complementares | SINAPI | H | 1.16 | 12.84 | 14.89 | [7 empty] | 88316 | SERVENTE COM Encargos Complementares | SINAPI | H | 1.16 | 17.12 | 19.85
|  |  |  | TOTAL Mão de Obra com Encargos Complementares: |  | 52.7 | [11 empty] | TOTAL Mão de Obra com Encargos Complementares: |  | 70.26
Serviço |  | FONTE | UNID | COEFICIENTE | PREÇO UNITÁRIO | TOTAL | [7 empty] | Serviço |  | FONTE | UNID | COEFICIENTE | PREÇO UNITÁRIO | TOTAL
87292 | ARGAMASSA TRAÇO 1:2:8 (EM VOLUME DE CIMENTO, CAL E AREIA MÉDIA ÚMIDA) PARA EMBOÇO/MASSA ÚNICA/ASSENTAMENTO DE ALVENARIA DE VEDAÇÃO, PREPARO MECÂNICO COM BETONEIRA 400 L. AF_08/2019 | SINAPI | M3 | 0.0183 | 423.42 | 7.75 | [7 empty] | 87292 | ARGAMASSA TRAÇO 1:2:8 (EM VOLUME DE CIMENTO, CAL E AREIA MÉDIA ÚMIDA) PARA EMBOÇO/MASSA ÚNICA/ASSENTAMENTO DE ALVENARIA DE VEDAÇÃO, PREPARO MECÂNICO COM BETONEIRA 400 L. AF_08/2019 | SINAPI | M3 | 0.0183 | 564.56 | 10.33
|  |  |  | TOTAL Serviço: |  | 7.75 | [11 empty] | TOTAL Serviço: |  | 10.33
|  |  |  | VALOR: |  | 93.34 | [11 empty] | VALOR: |  | 124.42
2.2.3. 94965 - CONCRETO FCK = 25MPA, TRAÇO 1:2,3:2,7 (EM MASSA SECA DE CIMENTO/ AREIA MÉDIA/ BRITA 1) - PREPARO MECÂNICO COM BETONEIRA 400 L. AF_05/2021 (M3) | [13 empty] | 2.2.3. 94965 - CONCRETO FCK = 25MPA, TRAÇO 1:2,3:2,7 (EM MASSA SECA DE CIMENTO/ AREIA MÉDIA/ BRITA 1) - PREPARO MECÂNICO COM BETONEIRA 400 L. AF_05/2021 (M3)
Equipamento Custo Horário |  | FONTE | UNID | COEFICIENTE | PREÇO UNITÁRIO | TOTAL | [7 empty] | Equipamento Custo Horário |  | FONTE | UNID | COEFICIENTE | PREÇO UNITÁRIO | TOTAL
88831 | BETONEIRA CAPACIDADE NOMINAL DE 400 L, CAPACIDADE DE MISTURA 280 L, MOTOR ELÉTRICO TRIFÁSICO POTÊNCIA DE 2 CV, SEM CARREGADOR - CHI DIURNO. AF_10/2014 | SINAPI | CHI | 0.7103 | 0.3375 | 0.24 | [7 empty] | 88831 | BETONEIRA CAPACIDADE NOMINAL DE 400 L, CAPACIDADE DE MISTURA 280 L, MOTOR ELÉTRICO TRIFÁSICO POTÊNCIA DE 2 CV, SEM CARREGADOR - CHI DIURNO. AF_10/2014 | SINAPI | CHI | 0.7103 | 0.45 | 0.31
88830 | BETONEIRA CAPACIDADE NOMINAL DE 400 L, CAPACIDADE DE MISTURA 280 L, MOTOR ELÉTRICO TRIFÁSICO POTÊNCIA DE 2 CV, SEM CARREGADOR - CHP DIURNO. AF_10/2014 | SINAPI | CHP | 0.7534 | 1.5375 | 1.16 | [7 empty] | 88830 | BETONEIRA CAPACIDADE NOMINAL DE 400 L, CAPACIDADE DE MISTURA 280 L, MOTOR ELÉTRICO TRIFÁSICO POTÊNCIA DE 2 CV, SEM CARREGADOR - CHP DIURNO. AF_10/2014 | SINAPI | CHP | 0.7534 | 2.05 | 1.54
|  |  |  | TOTAL Equipamento Custo Horário: |  | 1.4 | [11 empty] | TOTAL Equipamento Custo Horário: |  | 1.85
Material |  | FONTE | UNID | COEFICIENTE | PREÇO UNITÁRIO | TOTAL | [7 empty] | Material |  | FONTE | UNID | COEFICIENTE | PREÇO UNITÁRIO | TOTAL
00000370 | AREIA MEDIA - POSTO JAZIDA/FORNECEDOR (RETIRADO NA JAZIDA, SEM TRANSPORTE) | SINAPI | M3 | 0.7229 | 65.5875 | 47.41 | [7 empty] | 00000370 | AREIA MEDIA - POSTO JAZIDA/FORNECEDOR (RETIRADO NA JAZIDA, SEM TRANSPORTE) | SINAPI | M3 | 0.7229 | 87.45 | 63.21
00001379 | CIMENTO PORTLAND COMPOSTO CP II-32 | SINAPI | KG | 362.6579 | 0.7425 | 269.27 | [7 empty] | 00001379 | CIMENTO PORTLAND COMPOSTO CP II-32 | SINAPI | KG | 362.6579 | 0.99 | 359.03
00004721 | PEDRA BRITADA N. 1 (9,5 a 19 MM) POSTO PEDREIRA/FORNECEDOR, SEM FRETE | SINAPI | M3 | 0.5934 | 170.1 | 100.94 | [7 empty] | 00004721 | PEDRA BRITADA N. 1 (9,5 a 19 MM) POSTO PEDREIRA/FORNECEDOR, SEM FRETE | SINAPI | M3 | 0.5934 | 226.8 | 134.58
|  |  |  | TOTAL Material: |  | 417.62 | [11 empty] | TOTAL Material: |  | 556.82
Mão de Obra com Encargos Complementares |  | FONTE | UNID | COEFICIENTE | PREÇO UNITÁRIO | TOTAL | [7 empty] | Mão de Obra com Encargos Complementares |  | FONTE | UNID | COEFICIENTE | PREÇO UNITÁRIO | TOTAL
88377 | OPERADOR DE BETONEIRA ESTACIONÁRIA/MISTURADOR COM Encargos Complementares | SINAPI | H | 1.4637 | 14.0775 | 20.61 | [7 empty] | 88377 | OPERADOR DE BETONEIRA ESTACIONÁRIA/MISTURADOR COM Encargos Complementares | SINAPI | H | 1.4637 | 18.77 | 27.47
88316 | SERVENTE COM Encargos Complementares | SINAPI | H | 2.3117 | 12.84 | 29.68 | [7 empty] | 88316 | SERVENTE COM Encargos Complementares | SINAPI | H | 2.3117 | 17.12 | 39.57
|  |  |  | TOTAL Mão de Obra com Encargos Complementares: |  | 50.29 | [11 empty] | TOTAL Mão de Obra com Encargos Complementares: |  | 67.04
|  |  |  | VALOR: |  | 469.31 | [11 empty] | VALOR: |  | 625.71
2.2.4. 96544 - ARMAÇÃO DE BLOCO, VIGA BALDRAME OU SAPATA UTILIZANDO AÇO CA- 50 DE 6,3 MM - MONTAGEM. AF_06/2017 (KG) | [13 empty] | 2.2.4. 96544 - ARMAÇÃO DE BLOCO, VIGA BALDRAME OU SAPATA UTILIZANDO AÇO CA- 50 DE 6,3 MM - MONTAGEM. AF_06/2017 (KG)
Material |  | FONTE | UNID | COEFICIENTE | PREÇO UNITÁRIO | TOTAL | [7 empty] | Material |  | FONTE | UNID | COEFICIENTE | PREÇO UNITÁRIO | TOTAL
00043132 | ARAME RECOZIDO 16 BWG, D = 1,65 MM (0,016 KG/M) OU 18 BWG, D = 1,25 MM (0,01 KG/M) | SINAPI | KG | 0.025 | 16.635 | 0.42 | [7 empty] | 00043132 | ARAME RECOZIDO 16 BWG, D = 1,65 MM (0,016 KG/M) OU 18 BWG, D = 1,25 MM (0,01 KG/M) | SINAPI | KG | 0.025 | 22.18 | 0.55
00039017 | ESPACADOR / DISTANCIADOR CIRCULAR COM ENTRADA LATERAL, EM PLASTICO, PARA VERGALHAO *4,2 A 12,5* MM, COBRIMENTO 20 MM | SINAPI | UN | 1.19 | 0.165 | 0.2 | [7 empty] | 00039017 | ESPACADOR / DISTANCIADOR CIRCULAR COM ENTRADA LATERAL, EM PLASTICO, PARA VERGALHAO *4,2 A 12,5* MM, COBRIMENTO 20 MM | SINAPI | UN | 1.19 | 0.22 | 0.26
|  |  |  | TOTAL Material: |  | 0.62 | [11 empty] | TOTAL Material: |  | 0.81
Mão de Obra com Encargos Complementares |  | FONTE | UNID | COEFICIENTE | PREÇO UNITÁRIO | TOTAL | [7 empty] | Mão de Obra com Encargos Complementares |  | FONTE | UNID | COEFICIENTE | PREÇO UNITÁRIO | TOTAL
88238 | AJUDANTE DE ARMADOR COM Encargos Complementares | SINAPI | H | 0.049 | 12.8175 | 0.63 | [7 empty] | 88238 | AJUDANTE DE ARMADOR COM Encargos Complementares | SINAPI | H | 0.049 | 17.09 | 0.83
88245 | ARMADOR COM Encargos Complementares | SINAPI | H | 0.151 | 16.185 | 2.44 | [7 empty] | 88245 | ARMADOR COM Encargos Complementares | SINAPI | H | 0.151 | 21.58 | 3.25
|  |  |  | TOTAL Mão de Obra com Encargos Complementares: |  | 3.07 | [11 empty] | TOTAL Mão de Obra com Encargos Complementares: |  | 4.08
Serviço |  | FONTE | UNID | COEFICIENTE | PREÇO UNITÁRIO | TOTAL | [7 empty] | Serviço |  | FONTE | UNID | COEFICIENTE | PREÇO UNITÁRIO | TOTAL
92801 | CORTE E DOBRA DE AÇO CA-50, DIÂMETRO DE 6,3 MM. AF_06/2022 | SINAPI | KG | 1 | 8.3625 | 8.36 | [7 empty] | 92801 | CORTE E DOBRA DE AÇO CA-50, DIÂMETRO DE 6,3 MM. AF_06/2022 | SINAPI | KG | 1 | 11.15 | 11.15
|  |  |  | TOTAL Serviço: |  | 8.36 | [11 empty] | TOTAL Serviço: |  | 11.15
|  |  |  | VALOR: |  | 12.05 | [11 empty] | VALOR: |  | 16.04
2.2.5. 96545 - ARMAÇÃO DE BLOCO, VIGA BALDRAME OU SAPATA UTILIZANDO AÇO CA- 50 DE 8 MM - MONTAGEM. AF_06/2017 (KG) | [13 empty] | 2.2.5. 96545 - ARMAÇÃO DE BLOCO, VIGA BALDRAME OU SAPATA UTILIZANDO AÇO CA- 50 DE 8 MM - MONTAGEM. AF_06/2017 (KG)
Material |  | FONTE | UNID | COEFICIENTE | PREÇO UNITÁRIO | TOTAL | [7 empty] | Material |  | FONTE | UNID | COEFICIENTE | PREÇO UNITÁRIO | TOTAL
00043132 | ARAME RECOZIDO 16 BWG, D = 1,65 MM (0,016 KG/M) OU 18 BWG, D = 1,25 MM (0,01 KG/M) | SINAPI | KG | 0.025 | 16.635 | 0.42 | [7 empty] | 00043132 | ARAME RECOZIDO 16 BWG, D = 1,65 MM (0,016 KG/M) OU 18 BWG, D = 1,25 MM (0,01 KG/M) | SINAPI | KG | 0.025 | 22.18 | 0.55
00039017 | ESPACADOR / DISTANCIADOR CIRCULAR COM ENTRADA LATERAL, EM PLASTICO, PARA VERGALHAO *4,2 A 12,5* MM, COBRIMENTO 20 MM | SINAPI | UN | 0.724 | 0.165 | 0.12 | [7 empty] | 00039017 | ESPACADOR / DISTANCIADOR CIRCULAR COM ENTRADA LATERAL, EM PLASTICO, PARA VERGALHAO *4,2 A 12,5* MM, COBRIMENTO 20 MM | SINAPI | UN | 0.724 | 0.22 | 0.15
|  |  |  | TOTAL Material: |  | 0.54 | [11 empty] | TOTAL Material: |  | 0.7
Mão de Obra com Encargos Complementares |  | FONTE | UNID | COEFICIENTE | PREÇO UNITÁRIO | TOTAL | [7 empty] | Mão de Obra com Encargos Complementares |  | FONTE | UNID | COEFICIENTE | PREÇO UNITÁRIO | TOTAL
88238 | AJUDANTE DE ARMADOR COM Encargos Complementares | SINAPI | H | 0.0375 | 12.8175 | 0.48 | [7 empty] | 88238 | AJUDANTE DE ARMADOR COM Encargos Complementares | SINAPI | H | 0.0375 | 17.09 | 0.64
88245 | ARMADOR COM Encargos Complementares | SINAPI | H | 0.1155 | 16.185 | 1.87 | [7 empty] | 88245 | ARMADOR COM Encargos Complementares | SINAPI | H | 0.1155 | 21.58 | 2.49
|  |  |  | TOTAL Mão de Obra com Encargos Complementares: |  | 2.35 | [11 empty] | TOTAL Mão de Obra com Encargos Complementares: |  | 3.13
Serviço |  | FONTE | UNID | COEFICIENTE | PREÇO UNITÁRIO | TOTAL | [7 empty] | Serviço |  | FONTE | UNID | COEFICIENTE | PREÇO UNITÁRIO | TOTAL
92802 | CORTE E DOBRA DE AÇO CA-50, DIÂMETRO DE 8,0 MM. AF_06/2022 | SINAPI | KG | 1 | 8.43 | 8.43 | [7 empty] | 92802 | CORTE E DOBRA DE AÇO CA-50, DIÂMETRO DE 8,0 MM. AF_06/2022 | SINAPI | KG | 1 | 11.24 | 11.24
|  |  |  | TOTAL Serviço: |  | 8.43 | [11 empty] | TOTAL Serviço: |  | 11.24
|  |  |  | VALOR: |  | 11.32 | [11 empty] | VALOR: |  | 15.07
2.2.6. 96546 - ARMAÇÃO DE BLOCO, VIGA BALDRAME OU SAPATA UTILIZANDO AÇO CA- 50 DE 10 MM - MONTAGEM. AF_06/2017 (KG) | [13 empty] | 2.2.6. 96546 - ARMAÇÃO DE BLOCO, VIGA BALDRAME OU SAPATA UTILIZANDO AÇO CA- 50 DE 10 MM - MONTAGEM. AF_06/2017 (KG)
Material |  | FONTE | UNID | COEFICIENTE | PREÇO UNITÁRIO | TOTAL | [7 empty] | Material |  | FONTE | UNID | COEFICIENTE | PREÇO UNITÁRIO | TOTAL
00043132 | ARAME RECOZIDO 16 BWG, D = 1,65 MM (0,016 KG/M) OU 18 BWG, D = 1,25 MM (0,01 KG/M) | SINAPI | KG | 0.025 | 16.635 | 0.42 | [7 empty] | 00043132 | ARAME RECOZIDO 16 BWG, D = 1,65 MM (0,016 KG/M) OU 18 BWG, D = 1,25 MM (0,01 KG/M) | SINAPI | KG | 0.025 | 22.18 | 0.55
00039017 | ESPACADOR / DISTANCIADOR CIRCULAR COM ENTRADA LATERAL, EM PLASTICO, PARA VERGALHAO *4,2 A 12,5* MM, COBRIMENTO 20 MM | SINAPI | UN | 0.4655 | 0.165 | 0.08 | [7 empty] | 00039017 | ESPACADOR / DISTANCIADOR CIRCULAR COM ENTRADA LATERAL, EM PLASTICO, PARA VERGALHAO *4,2 A 12,5* MM, COBRIMENTO 20 MM | SINAPI | UN | 0.4655 | 0.22 | 0.1
|  |  |  | TOTAL Material: |  | 0.5 | [11 empty] | TOTAL Material: |  | 0.65
Mão de Obra com Encargos Complementares |  | FONTE | UNID | COEFICIENTE | PREÇO UNITÁRIO | TOTAL | [7 empty] | Mão de Obra com Encargos Complementares |  | FONTE | UNID | COEFICIENTE | PREÇO UNITÁRIO | TOTAL
88238 | AJUDANTE DE ARMADOR COM Encargos Complementares | SINAPI | H | 0.029 | 12.8175 | 0.37 | [7 empty] | 88238 | AJUDANTE DE ARMADOR COM Encargos Complementares | SINAPI | H | 0.029 | 17.09 | 0.49
88245 | ARMADOR COM Encargos Complementares | SINAPI | H | 0.089 | 16.185 | 1.44 | [7 empty] | 88245 | ARMADOR COM Encargos Complementares | SINAPI | H | 0.089 | 21.58 | 1.92
|  |  |  | TOTAL Mão de Obra com Encargos Complementares: |  | 1.81 | [11 empty] | TOTAL Mão de Obra com Encargos Complementares: |  | 2.41
Serviço |  | FONTE | UNID | COEFICIENTE | PREÇO UNITÁRIO | TOTAL | [7 empty] | Serviço |  | FONTE | UNID | COEFICIENTE | PREÇO UNITÁRIO | TOTAL
92803 | CORTE E DOBRA DE AÇO CA-50, DIÂMETRO DE 10,0 MM. AF_06/2022 | SINAPI | KG | 1 | 7.8225 | 7.82 | [7 empty] | 92803 | CORTE E DOBRA DE AÇO CA-50, DIÂMETRO DE 10,0 MM. AF_06/2022 | SINAPI | KG | 1 | 10.43 | 10.43
|  |  |  | TOTAL Serviço: |  | 7.82 | [11 empty] | TOTAL Serviço: |  | 10.43
|  |  |  | VALOR: |  | 10.13 | [11 empty] | VALOR: |  | 13.49
2.2.7. 96547 - ARMAÇÃO DE BLOCO, VIGA BALDRAME OU SAPATA UTILIZANDO AÇO CA- 50 DE 12,5 MM - MONTAGEM. AF_06/2017 (KG) | [13 empty] | 2.2.7. 96547 - ARMAÇÃO DE BLOCO, VIGA BALDRAME OU SAPATA UTILIZANDO AÇO CA- 50 DE 12,5 MM - MONTAGEM. AF_06/2017 (KG)
Material |  | FONTE | UNID | COEFICIENTE | PREÇO UNITÁRIO | TOTAL | [7 empty] | Material |  | FONTE | UNID | COEFICIENTE | PREÇO UNITÁRIO | TOTAL
00043132 | ARAME RECOZIDO 16 BWG, D = 1,65 MM (0,016 KG/M) OU 18 BWG, D = 1,25 MM (0,01 KG/M) | SINAPI | KG | 0.025 | 16.635 | 0.42 | [7 empty] | 00043132 | ARAME RECOZIDO 16 BWG, D = 1,65 MM (0,016 KG/M) OU 18 BWG, D = 1,25 MM (0,01 KG/M) | SINAPI | KG | 0.025 | 22.18 | 0.55
00039017 | ESPACADOR / DISTANCIADOR CIRCULAR COM ENTRADA LATERAL, EM PLASTICO, PARA VERGALHAO *4,2 A 12,5* MM, COBRIMENTO 20 MM | SINAPI | UN | 0.306 | 0.165 | 0.05 | [7 empty] | 00039017 | ESPACADOR / DISTANCIADOR CIRCULAR COM ENTRADA LATERAL, EM PLASTICO, PARA VERGALHAO *4,2 A 12,5* MM, COBRIMENTO 20 MM | SINAPI | UN | 0.306 | 0.22 | 0.06
|  |  |  | TOTAL Material: |  | 0.47 | [11 empty] | TOTAL Material: |  | 0.61
Mão de Obra com Encargos Complementares |  | FONTE | UNID | COEFICIENTE | PREÇO UNITÁRIO | TOTAL | [7 empty] | Mão de Obra com Encargos Complementares |  | FONTE | UNID | COEFICIENTE | PREÇO UNITÁRIO | TOTAL
88238 | AJUDANTE DE ARMADOR COM Encargos Complementares | SINAPI | H | 0.022 | 12.8175 | 0.28 | [7 empty] | 88238 | AJUDANTE DE ARMADOR COM Encargos Complementares | SINAPI | H | 0.022 | 17.09 | 0.37
88245 | ARMADOR COM Encargos Complementares | SINAPI | H | 0.068 | 16.185 | 1.1 | [7 empty] | 88245 | ARMADOR COM Encargos Complementares | SINAPI | H | 0.068 | 21.58 | 1.46
|  |  |  | TOTAL Mão de Obra com Encargos Complementares: |  | 1.38 | [11 empty] | TOTAL Mão de Obra com Encargos Complementares: |  | 1.83
Serviço |  | FONTE | UNID | COEFICIENTE | PREÇO UNITÁRIO | TOTAL | [7 empty] | Serviço |  | FONTE | UNID | COEFICIENTE | PREÇO UNITÁRIO | TOTAL
92804 | CORTE E DOBRA DE AÇO CA-50, DIÂMETRO DE 12,5 MM. AF_06/2022 | SINAPI | KG | 1 | 6.7275 | 6.73 | [7 empty] | 92804 | CORTE E DOBRA DE AÇO CA-50, DIÂMETRO DE 12,5 MM. AF_06/2022 | SINAPI | KG | 1 | 8.97 | 8.97
|  |  |  | TOTAL Serviço: |  | 6.73 | [11 empty] | TOTAL Serviço: |  | 8.97
|  |  |  | VALOR: |  | 8.58 | [11 empty] | VALOR: |  | 11.41
2.2.8. 96548 - ARMAÇÃO DE BLOCO, VIGA BALDRAME OU SAPATA UTILIZANDO AÇO CA- 50 DE 16 MM - MONTAGEM. AF_06/2017 (KG) | [13 empty] | 2.2.8. 96548 - ARMAÇÃO DE BLOCO, VIGA BALDRAME OU SAPATA UTILIZANDO AÇO CA- 50 DE 16 MM - MONTAGEM. AF_06/2017 (KG)
Material |  | FONTE | UNID | COEFICIENTE | PREÇO UNITÁRIO | TOTAL | [7 empty] | Material |  | FONTE | UNID | COEFICIENTE | PREÇO UNITÁRIO | TOTAL
00043132 | ARAME RECOZIDO 16 BWG, D = 1,65 MM (0,016 KG/M) OU 18 BWG, D = 1,25 MM (0,01 KG/M) | SINAPI | KG | 0.025 | 16.635 | 0.42 | [7 empty] | 00043132 | ARAME RECOZIDO 16 BWG, D = 1,65 MM (0,016 KG/M) OU 18 BWG, D = 1,25 MM (0,01 KG/M) | SINAPI | KG | 0.025 | 22.18 | 0.55
00039017 | ESPACADOR / DISTANCIADOR CIRCULAR COM ENTRADA LATERAL, EM PLASTICO, PARA VERGALHAO *4,2 A 12,5* MM, COBRIMENTO 20 MM | SINAPI | UN | 0.1975 | 0.165 | 0.03 | [7 empty] | 00039017 | ESPACADOR / DISTANCIADOR CIRCULAR COM ENTRADA LATERAL, EM PLASTICO, PARA VERGALHAO *4,2 A 12,5* MM, COBRIMENTO 20 MM | SINAPI | UN | 0.1975 | 0.22 | 0.04
|  |  |  | TOTAL Material: |  | 0.45 | [11 empty] | TOTAL Material: |  | 0.59
Mão de Obra com Encargos Complementares |  | FONTE | UNID | COEFICIENTE | PREÇO UNITÁRIO | TOTAL | [7 empty] | Mão de Obra com Encargos Complementares |  | FONTE | UNID | COEFICIENTE | PREÇO UNITÁRIO | TOTAL
88238 | AJUDANTE DE ARMADOR COM Encargos Complementares | SINAPI | H | 0.016 | 12.8175 | 0.21 | [7 empty] | 88238 | AJUDANTE DE ARMADOR COM Encargos Complementares | SINAPI | H | 0.016 | 17.09 | 0.27
88245 | ARMADOR COM Encargos Complementares | SINAPI | H | 0.0495 | 16.185 | 0.8 | [7 empty] | 88245 | ARMADOR COM Encargos Complementares | SINAPI | H | 0.0495 | 21.58 | 1.06
|  |  |  | TOTAL Mão de Obra com Encargos Complementares: |  | 1.01 | [11 empty] | TOTAL Mão de Obra com Encargos Complementares: |  | 1.33
Serviço |  | FONTE | UNID | COEFICIENTE | PREÇO UNITÁRIO | TOTAL | [7 empty] | Serviço |  | FONTE | UNID | COEFICIENTE | PREÇO UNITÁRIO | TOTAL
92805 | CORTE E DOBRA DE AÇO CA-50, DIÂMETRO DE 16,0 MM. AF_06/2022 | SINAPI | KG | 1 | 6.6825 | 6.68 | [7 empty] | 92805 | CORTE E DOBRA DE AÇO CA-50, DIÂMETRO DE 16,0 MM. AF_06/2022 | SINAPI | KG | 1 | 8.91 | 8.91
|  |  |  | TOTAL Serviço: |  | 6.68 | [11 empty] | TOTAL Serviço: |  | 8.91
|  |  |  | VALOR: |  | 8.14 | [11 empty] | VALOR: |  | 10.83
2.2.9. 96549 - ARMAÇÃO DE BLOCO, VIGA BALDRAME OU SAPATA UTILIZANDO AÇO CA- 50 DE 20 MM - MONTAGEM. AF_06/2017 (KG) | [13 empty] | 2.2.9. 96549 - ARMAÇÃO DE BLOCO, VIGA BALDRAME OU SAPATA UTILIZANDO AÇO CA- 50 DE 20 MM - MONTAGEM. AF_06/2017 (KG)
Material |  | FONTE | UNID | COEFICIENTE | PREÇO UNITÁRIO | TOTAL | [7 empty] | Material |  | FONTE | UNID | COEFICIENTE | PREÇO UNITÁRIO | TOTAL
00043132 | ARAME RECOZIDO 16 BWG, D = 1,65 MM (0,016 KG/M) OU 18 BWG, D = 1,25 MM (0,01 KG/M) | SINAPI | KG | 0.025 | 16.635 | 0.42 | [7 empty] | 00043132 | ARAME RECOZIDO 16 BWG, D = 1,65 MM (0,016 KG/M) OU 18 BWG, D = 1,25 MM (0,01 KG/M) | SINAPI | KG | 0.025 | 22.18 | 0.55
00039017 | ESPACADOR / DISTANCIADOR CIRCULAR COM ENTRADA LATERAL, EM PLASTICO, PARA VERGALHAO *4,2 A 12,5* MM, COBRIMENTO 20 MM | SINAPI | UN | 0.136 | 0.165 | 0.02 | [7 empty] | 00039017 | ESPACADOR / DISTANCIADOR CIRCULAR COM ENTRADA LATERAL, EM PLASTICO, PARA VERGALHAO *4,2 A 12,5* MM, COBRIMENTO 20 MM | SINAPI | UN | 0.136 | 0.22 | 0.02
|  |  |  | TOTAL Material: |  | 0.44 | [11 empty] | TOTAL Material: |  | 0.57
Mão de Obra com Encargos Complementares |  | FONTE | UNID | COEFICIENTE | PREÇO UNITÁRIO | TOTAL | [7 empty] | Mão de Obra com Encargos Complementares |  | FONTE | UNID | COEFICIENTE | PREÇO UNITÁRIO | TOTAL
88238 | AJUDANTE DE ARMADOR COM Encargos Complementares | SINAPI | H | 0.012 | 12.8175 | 0.15 | [7 empty] | 88238 | AJUDANTE DE ARMADOR COM Encargos Complementares | SINAPI | H | 0.012 | 17.09 | 0.2
88245 | ARMADOR COM Encargos Complementares | SINAPI | H | 0.0365 | 16.185 | 0.59 | [7 empty] | 88245 | ARMADOR COM Encargos Complementares | SINAPI | H | 0.0365 | 21.58 | 0.78
|  |  |  | TOTAL Mão de Obra com Encargos Complementares: |  | 0.74 | [11 empty] | TOTAL Mão de Obra com Encargos Complementares: |  | 0.98
Serviço |  | FONTE | UNID | COEFICIENTE | PREÇO UNITÁRIO | TOTAL | [7 empty] | Serviço |  | FONTE | UNID | COEFICIENTE | PREÇO UNITÁRIO | TOTAL
92806 | CORTE E DOBRA DE AÇO CA-50, DIÂMETRO DE 20,0 MM. AF_06/2022 | SINAPI | KG | 1 | 7.8825 | 7.88 | [7 empty] | 92806 | CORTE E DOBRA DE AÇO CA-50, DIÂMETRO DE 20,0 MM. AF_06/2022 | SINAPI | KG | 1 | 10.51 | 10.51
|  |  |  | TOTAL Serviço: |  | 7.88 | [11 empty] | TOTAL Serviço: |  | 10.51
|  |  |  | VALOR: |  | 9.06 | [11 empty] | VALOR: |  | 12.06
2.2.10. 96543 - ARMAÇÃO DE BLOCO, VIGA BALDRAME E SAPATA UTILIZANDO AÇO CA- 60 DE 5 MM - MONTAGEM. AF_06/2017 (KG) | [13 empty] | 2.2.10. 96543 - ARMAÇÃO DE BLOCO, VIGA BALDRAME E SAPATA UTILIZANDO AÇO CA- 60 DE 5 MM - MONTAGEM. AF_06/2017 (KG)
Material |  | FONTE | UNID | COEFICIENTE | PREÇO UNITÁRIO | TOTAL | [7 empty] | Material |  | FONTE | UNID | COEFICIENTE | PREÇO UNITÁRIO | TOTAL
00043132 | ARAME RECOZIDO 16 BWG, D = 1,65 MM (0,016 KG/M) OU 18 BWG, D = 1,25 MM (0,01 KG/M) | SINAPI | KG | 0.025 | 16.635 | 0.42 | [7 empty] | 00043132 | ARAME RECOZIDO 16 BWG, D = 1,65 MM (0,016 KG/M) OU 18 BWG, D = 1,25 MM (0,01 KG/M) | SINAPI | KG | 0.025 | 22.18 | 0.55
00039017 | ESPACADOR / DISTANCIADOR CIRCULAR COM ENTRADA LATERAL, EM PLASTICO, PARA VERGALHAO *4,2 A 12,5* MM, COBRIMENTO 20 MM | SINAPI | UN | 1.9665 | 0.165 | 0.32 | [7 empty] | 00039017 | ESPACADOR / DISTANCIADOR CIRCULAR COM ENTRADA LATERAL, EM PLASTICO, PARA VERGALHAO *4,2 A 12,5* MM, COBRIMENTO 20 MM | SINAPI | UN | 1.9665 | 0.22 | 0.43
|  |  |  | TOTAL Material: |  | 0.74 | [11 empty] | TOTAL Material: |  | 0.98
Mão de Obra com Encargos Complementares |  | FONTE | UNID | COEFICIENTE | PREÇO UNITÁRIO | TOTAL | [7 empty] | Mão de Obra com Encargos Complementares |  | FONTE | UNID | COEFICIENTE | PREÇO UNITÁRIO | TOTAL
88238 | AJUDANTE DE ARMADOR COM Encargos Complementares | SINAPI | H | 0.0635 | 12.8175 | 0.81 | [7 empty] | 88238 | AJUDANTE DE ARMADOR COM Encargos Complementares | SINAPI | H | 0.0635 | 17.09 | 1.08
88245 | ARMADOR COM Encargos Complementares | SINAPI | H | 0.1945 | 16.185 | 3.15 | [7 empty] | 88245 | ARMADOR COM Encargos Complementares | SINAPI | H | 0.1945 | 21.58 | 4.19
|  |  |  | TOTAL Mão de Obra com Encargos Complementares: |  | 3.96 | [11 empty] | TOTAL Mão de Obra com Encargos Complementares: |  | 5.27
Serviço |  | FONTE | UNID | COEFICIENTE | PREÇO UNITÁRIO | TOTAL | [7 empty] | Serviço |  | FONTE | UNID | COEFICIENTE | PREÇO UNITÁRIO | TOTAL
92800 | CORTE E DOBRA DE AÇO CA-60, DIÂMETRO DE 5,0 MM. AF_06/2022 | SINAPI | KG | 1 | 8.0625 | 8.06 | [7 empty] | 92800 | CORTE E DOBRA DE AÇO CA-60, DIÂMETRO DE 5,0 MM. AF_06/2022 | SINAPI | KG | 1 | 10.75 | 10.75
|  |  |  | TOTAL Serviço: |  | 8.06 | [11 empty] | TOTAL Serviço: |  | 10.75
|  |  |  | VALOR: |  | 12.76 | [11 empty] | VALOR: |  | 17
2.2.11. 96535 - FABRICAÇÃO, MONTAGEM E DESMONTAGEM DE FÔRMA PARA SAPATA, EM MADEIRA SERRADA, E=25 MM, 4 UTILIZAÇÕES. AF_06/2017 (M2) | [13 empty] | 2.2.11. 96535 - FABRICAÇÃO, MONTAGEM E DESMONTAGEM DE FÔRMA PARA SAPATA, EM MADEIRA SERRADA, E=25 MM, 4 UTILIZAÇÕES. AF_06/2017 (M2)
Equipamento Custo Horário |  | FONTE | UNID | COEFICIENTE | PREÇO UNITÁRIO | TOTAL | [7 empty] | Equipamento Custo Horário |  | FONTE | UNID | COEFICIENTE | PREÇO UNITÁRIO | TOTAL
91693 | SERRA CIRCULAR DE BANCADA COM MOTOR ELÉTRICO POTÊNCIA DE 5HP, COM COIFA PARA DISCO 10" - CHI DIURNO. AF_08/2015 | SINAPI | CHI | 0.039 | 17.58 | 0.69 | [7 empty] | 91693 | SERRA CIRCULAR DE BANCADA COM MOTOR ELÉTRICO POTÊNCIA DE 5HP, COM COIFA PARA DISCO 10" - CHI DIURNO. AF_08/2015 | SINAPI | CHI | 0.039 | 23.44 | 0.91
91692 | SERRA CIRCULAR DE BANCADA COM MOTOR ELÉTRICO POTÊNCIA DE 5HP, COM COIFA PARA DISCO 10" - CHP DIURNO. AF_08/2015 | SINAPI | CHP | 0.079 | 18.5625 | 1.47 | [7 empty] | 91692 | SERRA CIRCULAR DE BANCADA COM MOTOR ELÉTRICO POTÊNCIA DE 5HP, COM COIFA PARA DISCO 10" - CHP DIURNO. AF_08/2015 | SINAPI | CHP | 0.079 | 24.75 | 1.95
|  |  |  | TOTAL Equipamento Custo Horário: |  | 2.16 | [11 empty] | TOTAL Equipamento Custo Horário: |  | 2.86
Material |  | FONTE | UNID | COEFICIENTE | PREÇO UNITÁRIO | TOTAL | [7 empty] | Material |  | FONTE | UNID | COEFICIENTE | PREÇO UNITÁRIO | TOTAL
00002692 | DESMOLDANTE PROTETOR PARA FORMAS DE MADEIRA, DE BASE OLEOSA EMULSIONADA EM AGUA | SINAPI | L | 0.017 | 7.9275 | 0.13 | [7 empty] | 00002692 | DESMOLDANTE PROTETOR PARA FORMAS DE MADEIRA, DE BASE OLEOSA EMULSIONADA EM AGUA | SINAPI | L | 0.017 | 10.57 | 0.17
00005074 | PREGO DE ACO POLIDO COM CABECA 15 X 18 (1 1/2 X 13) | SINAPI | KG | 0.016 | 17.0925 | 0.27 | [7 empty] | 00005074 | PREGO DE ACO POLIDO COM CABECA 15 X 18 (1 1/2 X 13) | SINAPI | KG | 0.016 | 22.79 | 0.36
00005073 | PREGO DE ACO POLIDO COM CABECA 17 X 24 (2 1/4 X 11) | SINAPI | KG | 0.047 | 15.555 | 0.73 | [7 empty] | 00005073 | PREGO DE ACO POLIDO COM CABECA 17 X 24 (2 1/4 X 11) | SINAPI | KG | 0.047 | 20.74 | 0.97
00040304 | PREGO DE ACO POLIDO COM CABECA DUPLA 17 X 27 (2 1/2 X 11) | SINAPI | KG | 0.01 | 18.8325 | 0.19 | [7 empty] | 00040304 | PREGO DE ACO POLIDO COM CABECA DUPLA 17 X 27 (2 1/2 X 11) | SINAPI | KG | 0.01 | 25.11 | 0.25
00004517 | SARRAFO *2,5 X 7,5* CM EM PINUS, MISTA OU EQUIVALENTE DA REGIAO - BRUTA | SINAPI | M | 4.612 | 2.925 | 13.49 | [7 empty] | 00004517 | SARRAFO *2,5 X 7,5* CM EM PINUS, MISTA OU EQUIVALENTE DA REGIAO - BRUTA | SINAPI | M | 4.612 | 3.9 | 17.98
00006189 | TABUA NAO APARELHADA *2,5 X 30* CM, EM MACARANDUBA, ANGELIM OU EQUIVALENTE DA REGIAO - BRUTA | SINAPI | M | 1.278 | 10.8225 | 13.83 | [7 empty] | 00006189 | TABUA NAO APARELHADA *2,5 X 30* CM, EM MACARANDUBA, ANGELIM OU EQUIVALENTE DA REGIAO - BRUTA | SINAPI | M | 1.278 | 14.43 | 18.44
|  |  |  | TOTAL Material: |  | 28.64 | [11 empty] | TOTAL Material: |  | 38.17
Mão de Obra com Encargos Complementares |  | FONTE | UNID | COEFICIENTE | PREÇO UNITÁRIO | TOTAL | [7 empty] | Mão de Obra com Encargos Complementares |  | FONTE | UNID | COEFICIENTE | PREÇO UNITÁRIO | TOTAL
88239 | AJUDANTE DE CARPINTEIRO COM Encargos Complementares | SINAPI | H | 1.086 | 13.26 | 14.4 | [7 empty] | 88239 | AJUDANTE DE CARPINTEIRO COM Encargos Complementares | SINAPI | H | 1.086 | 17.68 | 19.2
88262 | CARPINTEIRO DE FORMAS COM Encargos Complementares | SINAPI | H | 2.769 | 16.05 | 44.44 | [7 empty] | 88262 | CARPINTEIRO DE FORMAS COM Encargos Complementares | SINAPI | H | 2.769 | 21.4 | 59.25
|  |  |  | TOTAL Mão de Obra com Encargos Complementares: |  | 58.84 | [11 empty] | TOTAL Mão de Obra com Encargos Complementares: |  | 78.45
|  |  |  | VALOR: |  | 89.64 | [11 empty] | VALOR: |  | 119.48
2.2.12. 96536 - FABRICAÇÃO, MONTAGEM E DESMONTAGEM DE FÔRMA PARA VIGA BALDRAME, EM MADEIRA SERRADA, E=25 MM, 4 UTILIZAÇÕES. AF_06/2017 (M2) | [13 empty] | 2.2.12. 96536 - FABRICAÇÃO, MONTAGEM E DESMONTAGEM DE FÔRMA PARA VIGA BALDRAME, EM MADEIRA SERRADA, E=25 MM, 4 UTILIZAÇÕES. AF_06/2017 (M2)
Equipamento Custo Horário |  | FONTE | UNID | COEFICIENTE | PREÇO UNITÁRIO | TOTAL | [7 empty] | Equipamento Custo Horário |  | FONTE | UNID | COEFICIENTE | PREÇO UNITÁRIO | TOTAL
91693 | SERRA CIRCULAR DE BANCADA COM MOTOR ELÉTRICO POTÊNCIA DE 5HP, COM COIFA PARA DISCO 10" - CHI DIURNO. AF_08/2015 | SINAPI | CHI | 0.014 | 17.58 | 0.25 | [7 empty] | 91693 | SERRA CIRCULAR DE BANCADA COM MOTOR ELÉTRICO POTÊNCIA DE 5HP, COM COIFA PARA DISCO 10" - CHI DIURNO. AF_08/2015 | SINAPI | CHI | 0.014 | 23.44 | 0.32
91692 | SERRA CIRCULAR DE BANCADA COM MOTOR ELÉTRICO POTÊNCIA DE 5HP, COM COIFA PARA DISCO 10" - CHP DIURNO. AF_08/2015 | SINAPI | CHP | 0.017 | 18.5625 | 0.32 | [7 empty] | 91692 | SERRA CIRCULAR DE BANCADA COM MOTOR ELÉTRICO POTÊNCIA DE 5HP, COM COIFA PARA DISCO 10" - CHP DIURNO. AF_08/2015 | SINAPI | CHP | 0.017 | 24.75 | 0.42
|  |  |  | TOTAL Equipamento Custo Horário: |  | 0.57 | [11 empty] | TOTAL Equipamento Custo Horário: |  | 0.74
Material |  | FONTE | UNID | COEFICIENTE | PREÇO UNITÁRIO | TOTAL | [7 empty] | Material |  | FONTE | UNID | COEFICIENTE | PREÇO UNITÁRIO | TOTAL
00002692 | DESMOLDANTE PROTETOR PARA FORMAS DE MADEIRA, DE BASE OLEOSA EMULSIONADA EM AGUA | SINAPI | L | 0.017 | 7.9275 | 0.13 | [7 empty] | 00002692 | DESMOLDANTE PROTETOR PARA FORMAS DE MADEIRA, DE BASE OLEOSA EMULSIONADA EM AGUA | SINAPI | L | 0.017 | 10.57 | 0.17
00004491 | PONTALETE *7,5 X 7,5* CM EM PINUS, MISTA OU EQUIVALENTE DA REGIAO - BRUTA | SINAPI | M | 0.605 | 8.355 | 5.05 | [7 empty] | 00004491 | PONTALETE *7,5 X 7,5* CM EM PINUS, MISTA OU EQUIVALENTE DA REGIAO - BRUTA | SINAPI | M | 0.605 | 11.14 | 6.73
00005073 | PREGO DE ACO POLIDO COM CABECA 17 X 24 (2 1/4 X 11) | SINAPI | KG | 0.026 | 15.555 | 0.4 | [7 empty] | 00005073 | PREGO DE ACO POLIDO COM CABECA 17 X 24 (2 1/4 X 11) | SINAPI | KG | 0.026 | 20.74 | 0.53
00040304 | PREGO DE ACO POLIDO COM CABECA DUPLA 17 X 27 (2 1/2 X 11) | SINAPI | KG | 0.034 | 18.8325 | 0.64 | [7 empty] | 00040304 | PREGO DE ACO POLIDO COM CABECA DUPLA 17 X 27 (2 1/2 X 11) | SINAPI | KG | 0.034 | 25.11 | 0.85
00004517 | SARRAFO *2,5 X 7,5* CM EM PINUS, MISTA OU EQUIVALENTE DA REGIAO - BRUTA | SINAPI | M | 0.567 | 2.925 | 1.66 | [7 empty] | 00004517 | SARRAFO *2,5 X 7,5* CM EM PINUS, MISTA OU EQUIVALENTE DA REGIAO - BRUTA | SINAPI | M | 0.567 | 3.9 | 2.21
00006189 | TABUA NAO APARELHADA *2,5 X 30* CM, EM MACARANDUBA, ANGELIM OU EQUIVALENTE DA REGIAO - BRUTA | SINAPI | M | 1.008 | 10.8225 | 10.91 | [7 empty] | 00006189 | TABUA NAO APARELHADA *2,5 X 30* CM, EM MACARANDUBA, ANGELIM OU EQUIVALENTE DA REGIAO - BRUTA | SINAPI | M | 1.008 | 14.43 | 14.54
|  |  |  | TOTAL Material: |  | 18.79 | [11 empty] | TOTAL Material: |  | 25.03
Mão de Obra com Encargos Complementares |  | FONTE | UNID | COEFICIENTE | PREÇO UNITÁRIO | TOTAL | [7 empty] | Mão de Obra com Encargos Complementares |  | FONTE | UNID | COEFICIENTE | PREÇO UNITÁRIO | TOTAL
88239 | AJUDANTE DE CARPINTEIRO COM Encargos Complementares | SINAPI | H | 0.471 | 13.26 | 6.25 | [7 empty] | 88239 | AJUDANTE DE CARPINTEIRO COM Encargos Complementares | SINAPI | H | 0.471 | 17.68 | 8.32
88262 | CARPINTEIRO DE FORMAS COM Encargos Complementares | SINAPI | H | 1.145 | 16.05 | 18.38 | [7 empty] | 88262 | CARPINTEIRO DE FORMAS COM Encargos Complementares | SINAPI | H | 1.145 | 21.4 | 24.5
|  |  |  | TOTAL Mão de Obra com Encargos Complementares: |  | 24.63 | [11 empty] | TOTAL Mão de Obra com Encargos Complementares: |  | 32.82
|  |  |  | VALOR: |  | 43.99 | [11 empty] | VALOR: |  | 58.59
2.2.13. 98557 - IMPERMEABILIZAÇÃO DE SUPERFÍCIE COM EMULSÃO ASFÁLTICA, 2 DEMÃOS AF_06/2018 (M2) | [13 empty] | 2.2.13. 98557 - IMPERMEABILIZAÇÃO DE SUPERFÍCIE COM EMULSÃO ASFÁLTICA, 2 DEMÃOS AF_06/2018 (M2)
Material |  | FONTE | UNID | COEFICIENTE | PREÇO UNITÁRIO | TOTAL | [7 empty] | Material |  | FONTE | UNID | COEFICIENTE | PREÇO UNITÁRIO | TOTAL
00000626 | MANTA LIQUIDA DE BASE ASFALTICA MODIFICADA COM A ADICAO DE ELASTOMEROS DILUIDOS EM SOLVENTE ORGANICO, APLICACAO A FRIO (MEMBRANA IMPERMEABILIZANTE ASFASTICA) | SINAPI | KG | 1.5 | 19.455 | 29.18 | [7 empty] | 00000626 | MANTA LIQUIDA DE BASE ASFALTICA MODIFICADA COM A ADICAO DE ELASTOMEROS DILUIDOS EM SOLVENTE ORGANICO, APLICACAO A FRIO (MEMBRANA IMPERMEABILIZANTE ASFASTICA) | SINAPI | KG | 1.5 | 25.94 | 38.91
|  |  |  | TOTAL Material: |  | 29.18 | [11 empty] | TOTAL Material: |  | 38.91
Mão de Obra com Encargos Complementares |  | FONTE | UNID | COEFICIENTE | PREÇO UNITÁRIO | TOTAL | [7 empty] | Mão de Obra com Encargos Complementares |  | FONTE | UNID | COEFICIENTE | PREÇO UNITÁRIO | TOTAL
88243 | AJUDANTE ESPECIALIZADO COM Encargos Complementares | SINAPI | H | 0.085 | 13.3125 | 1.13 | [7 empty] | 88243 | AJUDANTE ESPECIALIZADO COM Encargos Complementares | SINAPI | H | 0.085 | 17.75 | 1.5
88270 | IMPERMEABILIZADOR COM Encargos Complementares | SINAPI | H | 0.422 | 16.2975 | 6.88 | [7 empty] | 88270 | IMPERMEABILIZADOR COM Encargos Complementares | SINAPI | H | 0.422 | 21.73 | 9.17
|  |  |  | TOTAL Mão de Obra com Encargos Complementares: |  | 8.01 | [11 empty] | TOTAL Mão de Obra com Encargos Complementares: |  | 10.67
|  |  |  | VALOR: |  | 37.19 | [11 empty] | VALOR: |  | 49.58
2.2.14. 103670 - LANÇAMENTO COM USO DE BALDES, ADENSAMENTO E ACABAMENTO DE CONCRETO EM ESTRUTURAS. AF_02/2022 (M3) | [13 empty] | 2.2.14. 103670 - LANÇAMENTO COM USO DE BALDES, ADENSAMENTO E ACABAMENTO DE CONCRETO EM ESTRUTURAS. AF_02/2022 (M3)
Equipamento Custo Horário |  | FONTE | UNID | COEFICIENTE | PREÇO UNITÁRIO | TOTAL | [7 empty] | Equipamento Custo Horário |  | FONTE | UNID | COEFICIENTE | PREÇO UNITÁRIO | TOTAL
90587 | VIBRADOR DE IMERSÃO, DIÂMETRO DE PONTEIRA 45MM, MOTOR ELÉTRICO TRIFÁSICO POTÊNCIA DE 2 CV - CHI DIURNO. AF_06/2015 | SINAPI | CHI | 1.417 | 0.375 | 0.53 | [7 empty] | 90587 | VIBRADOR DE IMERSÃO, DIÂMETRO DE PONTEIRA 45MM, MOTOR ELÉTRICO TRIFÁSICO POTÊNCIA DE 2 CV - CHI DIURNO. AF_06/2015 | SINAPI | CHI | 1.417 | 0.5 | 0.7
90586 | VIBRADOR DE IMERSÃO, DIÂMETRO DE PONTEIRA 45MM, MOTOR ELÉTRICO TRIFÁSICO POTÊNCIA DE 2 CV - CHP DIURNO. AF_06/2015 | SINAPI | CHP | 1.042 | 0.99 | 1.03 | [7 empty] | 90586 | VIBRADOR DE IMERSÃO, DIÂMETRO DE PONTEIRA 45MM, MOTOR ELÉTRICO TRIFÁSICO POTÊNCIA DE 2 CV - CHP DIURNO. AF_06/2015 | SINAPI | CHP | 1.042 | 1.32 | 1.37
|  |  |  | TOTAL Equipamento Custo Horário: |  | 1.56 | [11 empty] | TOTAL Equipamento Custo Horário: |  | 2.07
Mão de Obra com Encargos Complementares |  | FONTE | UNID | COEFICIENTE | PREÇO UNITÁRIO | TOTAL | [7 empty] | Mão de Obra com Encargos Complementares |  | FONTE | UNID | COEFICIENTE | PREÇO UNITÁRIO | TOTAL
88262 | CARPINTEIRO DE FORMAS COM Encargos Complementares | SINAPI | H | 2.459 | 16.05 | 39.47 | [7 empty] | 88262 | CARPINTEIRO DE FORMAS COM Encargos Complementares | SINAPI | H | 2.459 | 21.4 | 52.62
88309 | PEDREIRO COM Encargos Complementares | SINAPI | H | 2.459 | 16.2975 | 40.08 | [7 empty] | 88309 | PEDREIRO COM Encargos Complementares | SINAPI | H | 2.459 | 21.73 | 53.43
88316 | SERVENTE COM Encargos Complementares | SINAPI | H | 7.377 | 12.84 | 94.72 | [7 empty] | 88316 | SERVENTE COM Encargos Complementares | SINAPI | H | 7.377 | 17.12 | 126.29
|  |  |  | TOTAL Mão de Obra com Encargos Complementares: |  | 174.27 | [11 empty] | TOTAL Mão de Obra com Encargos Complementares: |  | 232.34
|  |  |  | VALOR: |  | 175.83 | [11 empty] | VALOR: |  | 234.41
2.3.1. S07084 - Escavação de vala a frio, em material de 3ª categoria, com perfuratriz manual e compressor (m3) | [13 empty] | 2.3.1. S07084 - Escavação de vala a frio, em material de 3ª categoria, com perfuratriz manual e compressor (m3)
Equipamento |  | FONTE | UNID | COEFICIENTE | PREÇO UNITÁRIO | TOTAL | [7 empty] | Equipamento |  | FONTE | UNID | COEFICIENTE | PREÇO UNITÁRIO | TOTAL
I04233 | Compressor de ar 60 pcm | ORSE | h | 1.11 | 7.5225 | 8.35 | [7 empty] | I04233 | Compressor de ar 60 pcm | ORSE | h | 1.11 | 10.03 | 11.14
I02479 | Perfuratriz pneumática (atlas copco -rh 571 5l) | ORSE | h | 3.33 | 2.325 | 7.74 | [7 empty] | I02479 | Perfuratriz pneumática (atlas copco -rh 571 5l) | ORSE | h | 3.33 | 3.1 | 10.33
|  |  |  | TOTAL Equipamento: |  | 16.09 | [11 empty] | TOTAL Equipamento: |  | 21.47
Mão de Obra COM Encargos Complementares |  | FONTE | UNID | COEFICIENTE | PREÇO UNITÁRIO | TOTAL | [7 empty] | Mão de Obra COM Encargos Complementares |  | FONTE | UNID | COEFICIENTE | PREÇO UNITÁRIO | TOTAL
88252 | CARPINTEIRO DE FORMAS COM Encargos Complementares | SINAPI | H | 1 | 12.7575 | 12.76 | [7 empty] | 88252 | CARPINTEIRO DE FORMAS COM Encargos Complementares | SINAPI | H | 1 | 17.01 | 17.01
88316 | SERVENTE COM Encargos Complementares | SINAPI | H | 15 | 12.84 | 192.6 | [7 empty] | 88316 | SERVENTE COM Encargos Complementares | SINAPI | H | 15 | 17.12 | 256.8
|  |  |  | TOTAL Mão de Obra COM Encargos Complementares: |  | 205.36 | [11 empty] | TOTAL Mão de Obra COM Encargos Complementares: |  | 273.81
|  |  |  | VALOR: |  | 221.45 | [11 empty] | VALOR: |  | 295.28
2.3.2. C0095 - APILOAMENTO DE PISO OU FUNDO DE VALAS C/MAÇO DE 30 A 60 KG (M2) | [13 empty] | 2.3.2. C0095 - APILOAMENTO DE PISO OU FUNDO DE VALAS C/MAÇO DE 30 A 60 KG (M2)
Mão de Obra |  | FONTE | UNID | COEFICIENTE | PREÇO UNITÁRIO | TOTAL | [7 empty] | Mão de Obra |  | FONTE | UNID | COEFICIENTE | PREÇO UNITÁRIO | TOTAL
88316 | SERVENTE COM Encargos Complementares | SINAPI | H | 1.7 | 12.84 | 21.83 | [7 empty] | 88316 | SERVENTE COM Encargos Complementares | SINAPI | H | 1.7 | 17.12 | 29.1
|  |  |  | TOTAL Mão de Obra: |  | 21.83 | [11 empty] | TOTAL Mão de Obra: |  | 29.1
|  |  |  | VALOR: |  | 21.83 | [11 empty] | VALOR: |  | 29.1
2.3.3. 96619 - LASTRO DE CONCRETO MAGRO, APLICADO EM BLOCOS DE COROAMENTO OU SAPATAS, ESPESSURA DE 5 CM. AF_08/2017 (M2) | [13 empty] | 2.3.3. 96619 - LASTRO DE CONCRETO MAGRO, APLICADO EM BLOCOS DE COROAMENTO OU SAPATAS, ESPESSURA DE 5 CM. AF_08/2017 (M2)
Mão de Obra com Encargos Complementares |  | FONTE | UNID | COEFICIENTE | PREÇO UNITÁRIO | TOTAL | [7 empty] | Mão de Obra com Encargos Complementares |  | FONTE | UNID | COEFICIENTE | PREÇO UNITÁRIO | TOTAL
88309 | PEDREIRO COM Encargos Complementares | SINAPI | H | 0.3106 | 16.2975 | 5.06 | [7 empty] | 88309 | PEDREIRO COM Encargos Complementares | SINAPI | H | 0.3106 | 21.73 | 6.74
88316 | SERVENTE COM Encargos Complementares | SINAPI | H | 0.0847 | 12.84 | 1.08 | [7 empty] | 88316 | SERVENTE COM Encargos Complementares | SINAPI | H | 0.0847 | 17.12 | 1.45
|  |  |  | TOTAL Mão de Obra com Encargos Complementares: |  | 6.14 | [11 empty] | TOTAL Mão de Obra com Encargos Complementares: |  | 8.19
Serviço |  | FONTE | UNID | COEFICIENTE | PREÇO UNITÁRIO | TOTAL | [7 empty] | Serviço |  | FONTE | UNID | COEFICIENTE | PREÇO UNITÁRIO | TOTAL
94968 | CONCRETO MAGRO PARA LASTRO, TRAÇO 1:4,5:4,5 (EM MASSA SECA DE CIMENTO/ AREIA MÉDIA/ BRITA 1) - PREPARO MECÂNICO COM BETONEIRA 600 L. AF_05/2021 | SINAPI | M3 | 0.0565 | 361.875 | 20.44 | [7 empty] | 94968 | CONCRETO MAGRO PARA LASTRO, TRAÇO 1:4,5:4,5 (EM MASSA SECA DE CIMENTO/ AREIA MÉDIA/ BRITA 1) - PREPARO MECÂNICO COM BETONEIRA 600 L. AF_05/2021 | SINAPI | M3 | 0.0565 | 482.5 | 27.26
|  |  |  | TOTAL Serviço: |  | 20.44 | [11 empty] | TOTAL Serviço: |  | 27.26
|  |  |  | VALOR: |  | 26.58 | [11 empty] | VALOR: |  | 35.45
2.3.4. 94965 - CONCRETO FCK = 25MPA, TRAÇO 1:2,3:2,7 (EM MASSA SECA DE CIMENTO/ AREIA MÉDIA/ BRITA 1) - PREPARO MECÂNICO COM BETONEIRA 400 L. AF_05/2021 (M3) | [13 empty] | 2.3.4. 94965 - CONCRETO FCK = 25MPA, TRAÇO 1:2,3:2,7 (EM MASSA SECA DE CIMENTO/ AREIA MÉDIA/ BRITA 1) - PREPARO MECÂNICO COM BETONEIRA 400 L. AF_05/2021 (M3)
Equipamento Custo Horário |  | FONTE | UNID | COEFICIENTE | PREÇO UNITÁRIO | TOTAL | [7 empty] | Equipamento Custo Horário |  | FONTE | UNID | COEFICIENTE | PREÇO UNITÁRIO | TOTAL
88831 | BETONEIRA CAPACIDADE NOMINAL DE 400 L, CAPACIDADE DE MISTURA 280 L, MOTOR ELÉTRICO TRIFÁSICO POTÊNCIA DE 2 CV, SEM CARREGADOR - CHI DIURNO. AF_10/2014 | SINAPI | CHI | 0.7103 | 0.3375 | 0.24 | [7 empty] | 88831 | BETONEIRA CAPACIDADE NOMINAL DE 400 L, CAPACIDADE DE MISTURA 280 L, MOTOR ELÉTRICO TRIFÁSICO POTÊNCIA DE 2 CV, SEM CARREGADOR - CHI DIURNO. AF_10/2014 | SINAPI | CHI | 0.7103 | 0.45 | 0.31
88830 | BETONEIRA CAPACIDADE NOMINAL DE 400 L, CAPACIDADE DE MISTURA 280 L, MOTOR ELÉTRICO TRIFÁSICO POTÊNCIA DE 2 CV, SEM CARREGADOR - CHP DIURNO. AF_10/2014 | SINAPI | CHP | 0.7534 | 1.5375 | 1.16 | [7 empty] | 88830 | BETONEIRA CAPACIDADE NOMINAL DE 400 L, CAPACIDADE DE MISTURA 280 L, MOTOR ELÉTRICO TRIFÁSICO POTÊNCIA DE 2 CV, SEM CARREGADOR - CHP DIURNO. AF_10/2014 | SINAPI | CHP | 0.7534 | 2.05 | 1.54
|  |  |  | TOTAL Equipamento Custo Horário: |  | 1.4 | [11 empty] | TOTAL Equipamento Custo Horário: |  | 1.85
Material |  | FONTE | UNID | COEFICIENTE | PREÇO UNITÁRIO | TOTAL | [7 empty] | Material |  | FONTE | UNID | COEFICIENTE | PREÇO UNITÁRIO | TOTAL
00000370 | AREIA MEDIA - POSTO JAZIDA/FORNECEDOR (RETIRADO NA JAZIDA, SEM TRANSPORTE) | SINAPI | M3 | 0.7229 | 65.5875 | 47.41 | [7 empty] | 00000370 | AREIA MEDIA - POSTO JAZIDA/FORNECEDOR (RETIRADO NA JAZIDA, SEM TRANSPORTE) | SINAPI | M3 | 0.7229 | 87.45 | 63.21
00001379 | CIMENTO PORTLAND COMPOSTO CP II-32 | SINAPI | KG | 362.6579 | 0.7425 | 269.27 | [7 empty] | 00001379 | CIMENTO PORTLAND COMPOSTO CP II-32 | SINAPI | KG | 362.6579 | 0.99 | 359.03
00004721 | PEDRA BRITADA N. 1 (9,5 a 19 MM) POSTO PEDREIRA/FORNECEDOR, SEM FRETE | SINAPI | M3 | 0.5934 | 170.1 | 100.94 | [7 empty] | 00004721 | PEDRA BRITADA N. 1 (9,5 a 19 MM) POSTO PEDREIRA/FORNECEDOR, SEM FRETE | SINAPI | M3 | 0.5934 | 226.8 | 134.58
|  |  |  | TOTAL Material: |  | 417.62 | [11 empty] | TOTAL Material: |  | 556.82
Mão de Obra com Encargos Complementares |  | FONTE | UNID | COEFICIENTE | PREÇO UNITÁRIO | TOTAL | [7 empty] | Mão de Obra com Encargos Complementares |  | FONTE | UNID | COEFICIENTE | PREÇO UNITÁRIO | TOTAL
88377 | OPERADOR DE BETONEIRA ESTACIONÁRIA/MISTURADOR COM Encargos Complementares | SINAPI | H | 1.4637 | 14.0775 | 20.61 | [7 empty] | 88377 | OPERADOR DE BETONEIRA ESTACIONÁRIA/MISTURADOR COM Encargos Complementares | SINAPI | H | 1.4637 | 18.77 | 27.47
88316 | SERVENTE COM Encargos Complementares | SINAPI | H | 2.3117 | 12.84 | 29.68 | [7 empty] | 88316 | SERVENTE COM Encargos Complementares | SINAPI | H | 2.3117 | 17.12 | 39.57
|  |  |  | TOTAL Mão de Obra com Encargos Complementares: |  | 50.29 | [11 empty] | TOTAL Mão de Obra com Encargos Complementares: |  | 67.04
|  |  |  | VALOR: |  | 469.31 | [11 empty] | VALOR: |  | 625.71
2.3.5. 103670 - LANÇAMENTO COM USO DE BALDES, ADENSAMENTO E ACABAMENTO DE CONCRETO EM ESTRUTURAS. AF_02/2022 (M3) | [13 empty] | 2.3.5. 103670 - LANÇAMENTO COM USO DE BALDES, ADENSAMENTO E ACABAMENTO DE CONCRETO EM ESTRUTURAS. AF_02/2022 (M3)
Equipamento Custo Horário |  | FONTE | UNID | COEFICIENTE | PREÇO UNITÁRIO | TOTAL | [7 empty] | Equipamento Custo Horário |  | FONTE | UNID | COEFICIENTE | PREÇO UNITÁRIO | TOTAL
90587 | VIBRADOR DE IMERSÃO, DIÂMETRO DE PONTEIRA 45MM, MOTOR ELÉTRICO TRIFÁSICO POTÊNCIA DE 2 CV - CHI DIURNO. AF_06/2015 | SINAPI | CHI | 1.417 | 0.375 | 0.53 | [7 empty] | 90587 | VIBRADOR DE IMERSÃO, DIÂMETRO DE PONTEIRA 45MM, MOTOR ELÉTRICO TRIFÁSICO POTÊNCIA DE 2 CV - CHI DIURNO. AF_06/2015 | SINAPI | CHI | 1.417 | 0.5 | 0.7
90586 | VIBRADOR DE IMERSÃO, DIÂMETRO DE PONTEIRA 45MM, MOTOR ELÉTRICO TRIFÁSICO POTÊNCIA DE 2 CV - CHP DIURNO. AF_06/2015 | SINAPI | CHP | 1.042 | 0.99 | 1.03 | [7 empty] | 90586 | VIBRADOR DE IMERSÃO, DIÂMETRO DE PONTEIRA 45MM, MOTOR ELÉTRICO TRIFÁSICO POTÊNCIA DE 2 CV - CHP DIURNO. AF_06/2015 | SINAPI | CHP | 1.042 | 1.32 | 1.37
|  |  |  | TOTAL Equipamento Custo Horário: |  | 1.56 | [11 empty] | TOTAL Equipamento Custo Horário: |  | 2.07
Mão de Obra com Encargos Complementares |  | FONTE | UNID | COEFICIENTE | PREÇO UNITÁRIO | TOTAL | [7 empty] | Mão de Obra com Encargos Complementares |  | FONTE | UNID | COEFICIENTE | PREÇO UNITÁRIO | TOTAL
88262 | CARPINTEIRO DE FORMAS COM Encargos Complementares | SINAPI | H | 2.459 | 16.05 | 39.47 | [7 empty] | 88262 | CARPINTEIRO DE FORMAS COM Encargos Complementares | SINAPI | H | 2.459 | 21.4 | 52.62
88309 | PEDREIRO COM Encargos Complementares | SINAPI | H | 2.459 | 16.2975 | 40.08 | [7 empty] | 88309 | PEDREIRO COM Encargos Complementares | SINAPI | H | 2.459 | 21.73 | 53.43
88316 | SERVENTE COM Encargos Complementares | SINAPI | H | 7.377 | 12.84 | 94.72 | [7 empty] | 88316 | SERVENTE COM Encargos Complementares | SINAPI | H | 7.377 | 17.12 | 126.29
|  |  |  | TOTAL Mão de Obra com Encargos Complementares: |  | 174.27 | [11 empty] | TOTAL Mão de Obra com Encargos Complementares: |  | 232.34
|  |  |  | VALOR: |  | 175.83 | [11 empty] | VALOR: |  | 234.41
2.3.6. 92915 - ARMAÇÃO DE ESTRUTURAS DE CONCRETO ARMADO, EXCETO VIGAS, PILARES, LAJES E FUNDAÇÕES, UTILIZANDO AÇO CA-60 DE 5,0 MM - MONTAGEM. AF_12/2015 (KG) | [13 empty] | 2.3.6. 92915 - ARMAÇÃO DE ESTRUTURAS DE CONCRETO ARMADO, EXCETO VIGAS, PILARES, LAJES E FUNDAÇÕES, UTILIZANDO AÇO CA-60 DE 5,0 MM - MONTAGEM. AF_12/2015 (KG)
Material |  | FONTE | UNID | COEFICIENTE | PREÇO UNITÁRIO | TOTAL | [7 empty] | Material |  | FONTE | UNID | COEFICIENTE | PREÇO UNITÁRIO | TOTAL
00043132 | ARAME RECOZIDO 16 BWG, D = 1,65 MM (0,016 KG/M) OU 18 BWG, D = 1,25 MM (0,01 KG/M) | SINAPI | KG | 0.025 | 16.635 | 0.42 | [7 empty] | 00043132 | ARAME RECOZIDO 16 BWG, D = 1,65 MM (0,016 KG/M) OU 18 BWG, D = 1,25 MM (0,01 KG/M) | SINAPI | KG | 0.025 | 22.18 | 0.55
00039017 | ESPACADOR / DISTANCIADOR CIRCULAR COM ENTRADA LATERAL, EM PLASTICO, PARA VERGALHAO *4,2 A 12,5* MM, COBRIMENTO 20 MM | SINAPI | UN | 1.19 | 0.165 | 0.2 | [7 empty] | 00039017 | ESPACADOR / DISTANCIADOR CIRCULAR COM ENTRADA LATERAL, EM PLASTICO, PARA VERGALHAO *4,2 A 12,5* MM, COBRIMENTO 20 MM | SINAPI | UN | 1.19 | 0.22 | 0.26
|  |  |  | TOTAL Material: |  | 0.62 | [11 empty] | TOTAL Material: |  | 0.81
Mão de Obra com Encargos Complementares |  | FONTE | UNID | COEFICIENTE | PREÇO UNITÁRIO | TOTAL | [7 empty] | Mão de Obra com Encargos Complementares |  | FONTE | UNID | COEFICIENTE | PREÇO UNITÁRIO | TOTAL
88238 | AJUDANTE DE ARMADOR COM Encargos Complementares | SINAPI | H | 0.0316 | 12.8175 | 0.41 | [7 empty] | 88238 | AJUDANTE DE ARMADOR COM Encargos Complementares | SINAPI | H | 0.0316 | 17.09 | 0.54
88245 | ARMADOR COM Encargos Complementares | SINAPI | H | 0.1933 | 16.185 | 3.13 | [7 empty] | 88245 | ARMADOR COM Encargos Complementares | SINAPI | H | 0.1933 | 21.58 | 4.17
|  |  |  | TOTAL Mão de Obra com Encargos Complementares: |  | 3.54 | [11 empty] | TOTAL Mão de Obra com Encargos Complementares: |  | 4.71
Serviço |  | FONTE | UNID | COEFICIENTE | PREÇO UNITÁRIO | TOTAL | [7 empty] | Serviço |  | FONTE | UNID | COEFICIENTE | PREÇO UNITÁRIO | TOTAL
92800 | CORTE E DOBRA DE AÇO CA-60, DIÂMETRO DE 5,0 MM. AF_06/2022 | SINAPI | KG | 1 | 8.0625 | 8.06 | [7 empty] | 92800 | CORTE E DOBRA DE AÇO CA-60, DIÂMETRO DE 5,0 MM. AF_06/2022 | SINAPI | KG | 1 | 10.75 | 10.75
|  |  |  | TOTAL Serviço: |  | 8.06 | [11 empty] | TOTAL Serviço: |  | 10.75
|  |  |  | VALOR: |  | 12.22 | [11 empty] | VALOR: |  | 16.27
2.3.7. 92916 - ARMAÇÃO DE ESTRUTURAS DE CONCRETO ARMADO, EXCETO VIGAS, PILARES, LAJES E FUNDAÇÕES, UTILIZANDO AÇO CA-50 DE 6,3 MM - MONTAGEM. AF_12/2015 (KG) | [13 empty] | 2.3.7. 92916 - ARMAÇÃO DE ESTRUTURAS DE CONCRETO ARMADO, EXCETO VIGAS, PILARES, LAJES E FUNDAÇÕES, UTILIZANDO AÇO CA-50 DE 6,3 MM - MONTAGEM. AF_12/2015 (KG)
Material |  | FONTE | UNID | COEFICIENTE | PREÇO UNITÁRIO | TOTAL | [7 empty] | Material |  | FONTE | UNID | COEFICIENTE | PREÇO UNITÁRIO | TOTAL
00043132 | ARAME RECOZIDO 16 BWG, D = 1,65 MM (0,016 KG/M) OU 18 BWG, D = 1,25 MM (0,01 KG/M) | SINAPI | KG | 0.025 | 16.635 | 0.42 | [7 empty] | 00043132 | ARAME RECOZIDO 16 BWG, D = 1,65 MM (0,016 KG/M) OU 18 BWG, D = 1,25 MM (0,01 KG/M) | SINAPI | KG | 0.025 | 22.18 | 0.55
00039017 | ESPACADOR / DISTANCIADOR CIRCULAR COM ENTRADA LATERAL, EM PLASTICO, PARA VERGALHAO *4,2 A 12,5* MM, COBRIMENTO 20 MM | SINAPI | UN | 0.97 | 0.165 | 0.16 | [7 empty] | 00039017 | ESPACADOR / DISTANCIADOR CIRCULAR COM ENTRADA LATERAL, EM PLASTICO, PARA VERGALHAO *4,2 A 12,5* MM, COBRIMENTO 20 MM | SINAPI | UN | 0.97 | 0.22 | 0.21
|  |  |  | TOTAL Material: |  | 0.58 | [11 empty] | TOTAL Material: |  | 0.76
Mão de Obra com Encargos Complementares |  | FONTE | UNID | COEFICIENTE | PREÇO UNITÁRIO | TOTAL | [7 empty] | Mão de Obra com Encargos Complementares |  | FONTE | UNID | COEFICIENTE | PREÇO UNITÁRIO | TOTAL
88238 | AJUDANTE DE ARMADOR COM Encargos Complementares | SINAPI | H | 0.0233 | 12.8175 | 0.3 | [7 empty] | 88238 | AJUDANTE DE ARMADOR COM Encargos Complementares | SINAPI | H | 0.0233 | 17.09 | 0.39
88245 | ARMADOR COM Encargos Complementares | SINAPI | H | 0.1428 | 16.185 | 2.31 | [7 empty] | 88245 | ARMADOR COM Encargos Complementares | SINAPI | H | 0.1428 | 21.58 | 3.08
|  |  |  | TOTAL Mão de Obra com Encargos Complementares: |  | 2.61 | [11 empty] | TOTAL Mão de Obra com Encargos Complementares: |  | 3.47
Serviço |  | FONTE | UNID | COEFICIENTE | PREÇO UNITÁRIO | TOTAL | [7 empty] | Serviço |  | FONTE | UNID | COEFICIENTE | PREÇO UNITÁRIO | TOTAL
92801 | CORTE E DOBRA DE AÇO CA-50, DIÂMETRO DE 6,3 MM. AF_06/2022 | SINAPI | KG | 1 | 8.3625 | 8.36 | [7 empty] | 92801 | CORTE E DOBRA DE AÇO CA-50, DIÂMETRO DE 6,3 MM. AF_06/2022 | SINAPI | KG | 1 | 11.15 | 11.15
|  |  |  | TOTAL Serviço: |  | 8.36 | [11 empty] | TOTAL Serviço: |  | 11.15
|  |  |  | VALOR: |  | 11.55 | [11 empty] | VALOR: |  | 15.38
2.3.8. 92917 - ARMAÇÃO DE ESTRUTURAS DE CONCRETO ARMADO, EXCETO VIGAS, PILARES, LAJES E FUNDAÇÕES, UTILIZANDO AÇO CA-50 DE 8,0 MM - MONTAGEM. AF_12/2015 (KG) | [13 empty] | 2.3.8. 92917 - ARMAÇÃO DE ESTRUTURAS DE CONCRETO ARMADO, EXCETO VIGAS, PILARES, LAJES E FUNDAÇÕES, UTILIZANDO AÇO CA-50 DE 8,0 MM - MONTAGEM. AF_12/2015 (KG)
Material |  | FONTE | UNID | COEFICIENTE | PREÇO UNITÁRIO | TOTAL | [7 empty] | Material |  | FONTE | UNID | COEFICIENTE | PREÇO UNITÁRIO | TOTAL
00043132 | ARAME RECOZIDO 16 BWG, D = 1,65 MM (0,016 KG/M) OU 18 BWG, D = 1,25 MM (0,01 KG/M) | SINAPI | KG | 0.025 | 16.635 | 0.42 | [7 empty] | 00043132 | ARAME RECOZIDO 16 BWG, D = 1,65 MM (0,016 KG/M) OU 18 BWG, D = 1,25 MM (0,01 KG/M) | SINAPI | KG | 0.025 | 22.18 | 0.55
00039017 | ESPACADOR / DISTANCIADOR CIRCULAR COM ENTRADA LATERAL, EM PLASTICO, PARA VERGALHAO *4,2 A 12,5* MM, COBRIMENTO 20 MM | SINAPI | UN | 0.743 | 0.165 | 0.12 | [7 empty] | 00039017 | ESPACADOR / DISTANCIADOR CIRCULAR COM ENTRADA LATERAL, EM PLASTICO, PARA VERGALHAO *4,2 A 12,5* MM, COBRIMENTO 20 MM | SINAPI | UN | 0.743 | 0.22 | 0.16
|  |  |  | TOTAL Material: |  | 0.54 | [11 empty] | TOTAL Material: |  | 0.71
Mão de Obra com Encargos Complementares |  | FONTE | UNID | COEFICIENTE | PREÇO UNITÁRIO | TOTAL | [7 empty] | Mão de Obra com Encargos Complementares |  | FONTE | UNID | COEFICIENTE | PREÇO UNITÁRIO | TOTAL
88238 | AJUDANTE DE ARMADOR COM Encargos Complementares | SINAPI | H | 0.0166 | 12.8175 | 0.21 | [7 empty] | 88238 | AJUDANTE DE ARMADOR COM Encargos Complementares | SINAPI | H | 0.0166 | 17.09 | 0.28
88245 | ARMADOR COM Encargos Complementares | SINAPI | H | 0.1015 | 16.185 | 1.64 | [7 empty] | 88245 | ARMADOR COM Encargos Complementares | SINAPI | H | 0.1015 | 21.58 | 2.19
|  |  |  | TOTAL Mão de Obra com Encargos Complementares: |  | 1.85 | [11 empty] | TOTAL Mão de Obra com Encargos Complementares: |  | 2.47
Serviço |  | FONTE | UNID | COEFICIENTE | PREÇO UNITÁRIO | TOTAL | [7 empty] | Serviço |  | FONTE | UNID | COEFICIENTE | PREÇO UNITÁRIO | TOTAL
92802 | CORTE E DOBRA DE AÇO CA-50, DIÂMETRO DE 8,0 MM. AF_06/2022 | SINAPI | KG | 1 | 8.43 | 8.43 | [7 empty] | 92802 | CORTE E DOBRA DE AÇO CA-50, DIÂMETRO DE 8,0 MM. AF_06/2022 | SINAPI | KG | 1 | 11.24 | 11.24
|  |  |  | TOTAL Serviço: |  | 8.43 | [11 empty] | TOTAL Serviço: |  | 11.24
|  |  |  | VALOR: |  | 10.82 | [11 empty] | VALOR: |  | 14.42
2.3.9. 92919 - ARMAÇÃO DE ESTRUTURAS DE CONCRETO ARMADO, EXCETO VIGAS, PILARES, LAJES E FUNDAÇÕES, UTILIZANDO AÇO CA-50 DE 10,0 MM - MONTAGEM. AF_12/2015 (KG) | [13 empty] | 2.3.9. 92919 - ARMAÇÃO DE ESTRUTURAS DE CONCRETO ARMADO, EXCETO VIGAS, PILARES, LAJES E FUNDAÇÕES, UTILIZANDO AÇO CA-50 DE 10,0 MM - MONTAGEM. AF_12/2015 (KG)
Material |  | FONTE | UNID | COEFICIENTE | PREÇO UNITÁRIO | TOTAL | [7 empty] | Material |  | FONTE | UNID | COEFICIENTE | PREÇO UNITÁRIO | TOTAL
00043132 | ARAME RECOZIDO 16 BWG, D = 1,65 MM (0,016 KG/M) OU 18 BWG, D = 1,25 MM (0,01 KG/M) | SINAPI | KG | 0.025 | 16.635 | 0.42 | [7 empty] | 00043132 | ARAME RECOZIDO 16 BWG, D = 1,65 MM (0,016 KG/M) OU 18 BWG, D = 1,25 MM (0,01 KG/M) | SINAPI | KG | 0.025 | 22.18 | 0.55
00039017 | ESPACADOR / DISTANCIADOR CIRCULAR COM ENTRADA LATERAL, EM PLASTICO, PARA VERGALHAO *4,2 A 12,5* MM, COBRIMENTO 20 MM | SINAPI | UN | 0.543 | 0.165 | 0.09 | [7 empty] | 00039017 | ESPACADOR / DISTANCIADOR CIRCULAR COM ENTRADA LATERAL, EM PLASTICO, PARA VERGALHAO *4,2 A 12,5* MM, COBRIMENTO 20 MM | SINAPI | UN | 0.543 | 0.22 | 0.11
|  |  |  | TOTAL Material: |  | 0.51 | [11 empty] | TOTAL Material: |  | 0.66
Mão de Obra com Encargos Complementares |  | FONTE | UNID | COEFICIENTE | PREÇO UNITÁRIO | TOTAL | [7 empty] | Mão de Obra com Encargos Complementares |  | FONTE | UNID | COEFICIENTE | PREÇO UNITÁRIO | TOTAL
88238 | AJUDANTE DE ARMADOR COM Encargos Complementares | SINAPI | H | 0.0116 | 12.8175 | 0.15 | [7 empty] | 88238 | AJUDANTE DE ARMADOR COM Encargos Complementares | SINAPI | H | 0.0116 | 17.09 | 0.19
88245 | ARMADOR COM Encargos Complementares | SINAPI | H | 0.0709 | 16.185 | 1.15 | [7 empty] | 88245 | ARMADOR COM Encargos Complementares | SINAPI | H | 0.0709 | 21.58 | 1.53
|  |  |  | TOTAL Mão de Obra com Encargos Complementares: |  | 1.3 | [11 empty] | TOTAL Mão de Obra com Encargos Complementares: |  | 1.72
Serviço |  | FONTE | UNID | COEFICIENTE | PREÇO UNITÁRIO | TOTAL | [7 empty] | Serviço |  | FONTE | UNID | COEFICIENTE | PREÇO UNITÁRIO | TOTAL
92803 | CORTE E DOBRA DE AÇO CA-50, DIÂMETRO DE 10,0 MM. AF_06/2022 | SINAPI | KG | 1 | 7.8225 | 7.82 | [7 empty] | 92803 | CORTE E DOBRA DE AÇO CA-50, DIÂMETRO DE 10,0 MM. AF_06/2022 | SINAPI | KG | 1 | 10.43 | 10.43
|  |  |  | TOTAL Serviço: |  | 7.82 | [11 empty] | TOTAL Serviço: |  | 10.43
|  |  |  | VALOR: |  | 9.63 | [11 empty] | VALOR: |  | 12.81
2.3.10. 92921 - ARMAÇÃO DE ESTRUTURAS DE CONCRETO ARMADO, EXCETO VIGAS, PILARES, LAJES E FUNDAÇÕES, UTILIZANDO AÇO CA-50 DE 12,5 MM - MONTAGEM. AF_12/2015 (KG) | [13 empty] | 2.3.10. 92921 - ARMAÇÃO DE ESTRUTURAS DE CONCRETO ARMADO, EXCETO VIGAS, PILARES, LAJES E FUNDAÇÕES, UTILIZANDO AÇO CA-50 DE 12,5 MM - MONTAGEM. AF_12/2015 (KG)
Material |  | FONTE | UNID | COEFICIENTE | PREÇO UNITÁRIO | TOTAL | [7 empty] | Material |  | FONTE | UNID | COEFICIENTE | PREÇO UNITÁRIO | TOTAL
00043132 | ARAME RECOZIDO 16 BWG, D = 1,65 MM (0,016 KG/M) OU 18 BWG, D = 1,25 MM (0,01 KG/M) | SINAPI | KG | 0.025 | 16.635 | 0.42 | [7 empty] | 00043132 | ARAME RECOZIDO 16 BWG, D = 1,65 MM (0,016 KG/M) OU 18 BWG, D = 1,25 MM (0,01 KG/M) | SINAPI | KG | 0.025 | 22.18 | 0.55
00039017 | ESPACADOR / DISTANCIADOR CIRCULAR COM ENTRADA LATERAL, EM PLASTICO, PARA VERGALHAO *4,2 A 12,5* MM, COBRIMENTO 20 MM | SINAPI | UN | 0.367 | 0.165 | 0.06 | [7 empty] | 00039017 | ESPACADOR / DISTANCIADOR CIRCULAR COM ENTRADA LATERAL, EM PLASTICO, PARA VERGALHAO *4,2 A 12,5* MM, COBRIMENTO 20 MM | SINAPI | UN | 0.367 | 0.22 | 0.08
|  |  |  | TOTAL Material: |  | 0.48 | [11 empty] | TOTAL Material: |  | 0.63
Mão de Obra com Encargos Complementares |  | FONTE | UNID | COEFICIENTE | PREÇO UNITÁRIO | TOTAL | [7 empty] | Mão de Obra com Encargos Complementares |  | FONTE | UNID | COEFICIENTE | PREÇO UNITÁRIO | TOTAL
88238 | AJUDANTE DE ARMADOR COM Encargos Complementares | SINAPI | H | 0.0076 | 12.8175 | 0.1 | [7 empty] | 88238 | AJUDANTE DE ARMADOR COM Encargos Complementares | SINAPI | H | 0.0076 | 17.09 | 0.12
88245 | ARMADOR COM Encargos Complementares | SINAPI | H | 0.0464 | 16.185 | 0.75 | [7 empty] | 88245 | ARMADOR COM Encargos Complementares | SINAPI | H | 0.0464 | 21.58 | 1
|  |  |  | TOTAL Mão de Obra com Encargos Complementares: |  | 0.85 | [11 empty] | TOTAL Mão de Obra com Encargos Complementares: |  | 1.12
Serviço |  | FONTE | UNID | COEFICIENTE | PREÇO UNITÁRIO | TOTAL | [7 empty] | Serviço |  | FONTE | UNID | COEFICIENTE | PREÇO UNITÁRIO | TOTAL
92804 | CORTE E DOBRA DE AÇO CA-50, DIÂMETRO DE 12,5 MM. AF_06/2022 | SINAPI | KG | 1 | 6.7275 | 6.73 | [7 empty] | 92804 | CORTE E DOBRA DE AÇO CA-50, DIÂMETRO DE 12,5 MM. AF_06/2022 | SINAPI | KG | 1 | 8.97 | 8.97
|  |  |  | TOTAL Serviço: |  | 6.73 | [11 empty] | TOTAL Serviço: |  | 8.97
|  |  |  | VALOR: |  | 8.06 | [11 empty] | VALOR: |  | 10.72
2.3.11. 100341 - FABRICAÇÃO, MONTAGEM E DESMONTAGEM DE FÔRMA PARA CORTINA DE CONTENÇÃO, EM CHAPA DE MADEIRA COMPENSADA PLASTIFICADA, E = 18 MM, 10 UTILIZAÇÕES. AF_07/2019 (M2) | [13 empty] | 2.3.11. 100341 - FABRICAÇÃO, MONTAGEM E DESMONTAGEM DE FÔRMA PARA CORTINA DE CONTENÇÃO, EM CHAPA DE MADEIRA COMPENSADA PLASTIFICADA, E = 18 MM, 10 UTILIZAÇÕES. AF_07/2019 (M2)
Equipamento |  | FONTE | UNID | COEFICIENTE | PREÇO UNITÁRIO | TOTAL | [7 empty] | Equipamento |  | FONTE | UNID | COEFICIENTE | PREÇO UNITÁRIO | TOTAL
00040271 | LOCACAO DE APRUMADOR METALICO DE PILAR, COM ALTURA E ANGULO REGULAVEIS, EXTENSAO DE *1,50* A *2,80* M | SINAPI | MES | 0.1247 | 9.99 | 1.25 | [7 empty] | 00040271 | LOCACAO DE APRUMADOR METALICO DE PILAR, COM ALTURA E ANGULO REGULAVEIS, EXTENSAO DE *1,50* A *2,80* M | SINAPI | MES | 0.1247 | 13.32 | 1.66
00040287 | LOCACAO DE BARRA DE ANCORAGEM DE 0,80 A 1,20 M DE EXTENSAO, COM ROSCA DE 5/8", INCLUINDO PORCA E FLANGE | SINAPI | MES | 0.2494 | 3.84 | 0.96 | [7 empty] | 00040287 | LOCACAO DE BARRA DE ANCORAGEM DE 0,80 A 1,20 M DE EXTENSAO, COM ROSCA DE 5/8", INCLUINDO PORCA E FLANGE | SINAPI | MES | 0.2494 | 5.12 | 1.27
00040275 | LOCACAO DE VIGA SANDUICHE METALICA VAZADA PARA TRAVAMENTO DE PILARES, ALTURA DE *8* CM, LARGURA DE *6* CM E EXTENSAO DE 2 M | SINAPI | MES | 0.1371 | 15.375 | 2.11 | [7 empty] | 00040275 | LOCACAO DE VIGA SANDUICHE METALICA VAZADA PARA TRAVAMENTO DE PILARES, ALTURA DE *8* CM, LARGURA DE *6* CM E EXTENSAO DE 2 M | SINAPI | MES | 0.1371 | 20.5 | 2.81
|  |  |  | TOTAL Equipamento: |  | 4.32 | [11 empty] | TOTAL Equipamento: |  | 5.74
Equipamento Custo Horário |  | FONTE | UNID | COEFICIENTE | PREÇO UNITÁRIO | TOTAL | [7 empty] | Equipamento Custo Horário |  | FONTE | UNID | COEFICIENTE | PREÇO UNITÁRIO | TOTAL
91693 | SERRA CIRCULAR DE BANCADA COM MOTOR ELÉTRICO POTÊNCIA DE 5HP, COM COIFA PARA DISCO 10" - CHI DIURNO. AF_08/2015 | SINAPI | CHI | 0.0058 | 17.58 | 0.1 | [7 empty] | 91693 | SERRA CIRCULAR DE BANCADA COM MOTOR ELÉTRICO POTÊNCIA DE 5HP, COM COIFA PARA DISCO 10" - CHI DIURNO. AF_08/2015 | SINAPI | CHI | 0.0058 | 23.44 | 0.13
91692 | SERRA CIRCULAR DE BANCADA COM MOTOR ELÉTRICO POTÊNCIA DE 5HP, COM COIFA PARA DISCO 10" - CHP DIURNO. AF_08/2015 | SINAPI | CHP | 0.0014 | 18.5625 | 0.03 | [7 empty] | 91692 | SERRA CIRCULAR DE BANCADA COM MOTOR ELÉTRICO POTÊNCIA DE 5HP, COM COIFA PARA DISCO 10" - CHP DIURNO. AF_08/2015 | SINAPI | CHP | 0.0014 | 24.75 | 0.03
|  |  |  | TOTAL Equipamento Custo Horário: |  | 0.13 | [11 empty] | TOTAL Equipamento Custo Horário: |  | 0.16
Material |  | FONTE | UNID | COEFICIENTE | PREÇO UNITÁRIO | TOTAL | [7 empty] | Material |  | FONTE | UNID | COEFICIENTE | PREÇO UNITÁRIO | TOTAL
00001345 | CHAPA/PAINEL DE MADEIRA COMPENSADA PLASTIFICADA (MADEIRITE PLASTIFICADO) PARA FORMA DE CONCRETO, DE 2200 x 1100 MM, E = *17* MM | SINAPI | M2 | 0.1103 | 79.9725 | 8.82 | [7 empty] | 00001345 | CHAPA/PAINEL DE MADEIRA COMPENSADA PLASTIFICADA (MADEIRITE PLASTIFICADO) PARA FORMA DE CONCRETO, DE 2200 x 1100 MM, E = *17* MM | SINAPI | M2 | 0.1103 | 106.63 | 11.76
00002692 | DESMOLDANTE PROTETOR PARA FORMAS DE MADEIRA, DE BASE OLEOSA EMULSIONADA EM AGUA | SINAPI | L | 0.0035 | 7.9275 | 0.03 | [7 empty] | 00002692 | DESMOLDANTE PROTETOR PARA FORMAS DE MADEIRA, DE BASE OLEOSA EMULSIONADA EM AGUA | SINAPI | L | 0.0035 | 10.57 | 0.03
00004491 | PONTALETE *7,5 X 7,5* CM EM PINUS, MISTA OU EQUIVALENTE DA REGIAO - BRUTA | SINAPI | M | 0.42 | 8.355 | 3.51 | [7 empty] | 00004491 | PONTALETE *7,5 X 7,5* CM EM PINUS, MISTA OU EQUIVALENTE DA REGIAO - BRUTA | SINAPI | M | 0.42 | 11.14 | 4.67
00005068 | PREGO DE ACO POLIDO COM CABECA 17 X 21 (2 X 11) | SINAPI | KG | 0.007 | 15.255 | 0.11 | [7 empty] | 00005068 | PREGO DE ACO POLIDO COM CABECA 17 X 21 (2 X 11) | SINAPI | KG | 0.007 | 20.34 | 0.14
|  |  |  | TOTAL Material: |  | 12.47 | [11 empty] | TOTAL Material: |  | 16.6
Mão de Obra com Encargos Complementares |  | FONTE | UNID | COEFICIENTE | PREÇO UNITÁRIO | TOTAL | [7 empty] | Mão de Obra com Encargos Complementares |  | FONTE | UNID | COEFICIENTE | PREÇO UNITÁRIO | TOTAL
88239 | AJUDANTE DE CARPINTEIRO COM Encargos Complementares | SINAPI | H | 0.0124 | 13.26 | 0.16 | [7 empty] | 88239 | AJUDANTE DE CARPINTEIRO COM Encargos Complementares | SINAPI | H | 0.0124 | 17.68 | 0.21
88262 | CARPINTEIRO DE FORMAS COM Encargos Complementares | SINAPI | H | 0.6675 | 16.05 | 10.71 | [7 empty] | 88262 | CARPINTEIRO DE FORMAS COM Encargos Complementares | SINAPI | H | 0.6675 | 21.4 | 14.28
|  |  |  | TOTAL Mão de Obra com Encargos Complementares: |  | 10.87 | [11 empty] | TOTAL Mão de Obra com Encargos Complementares: |  | 14.49
|  |  |  | VALOR: |  | 27.79 | [11 empty] | VALOR: |  | 36.99
2.3.12. 102726 - DRENO BARBACÃ, DN 50 MM, COM MATERIAL DRENANTE. AF_07/2021 (UN) | [13 empty] | 2.3.12. 102726 - DRENO BARBACÃ, DN 50 MM, COM MATERIAL DRENANTE. AF_07/2021 (UN)
Material |  | FONTE | UNID | COEFICIENTE | PREÇO UNITÁRIO | TOTAL | [7 empty] | Material |  | FONTE | UNID | COEFICIENTE | PREÇO UNITÁRIO | TOTAL
00000345 | ARAME GALVANIZADO 18 BWG, D = 1,24MM (0,009 KG/M) | SINAPI | KG | 0.0085 | 23.7225 | 0.2 | [7 empty] | 00000345 | ARAME GALVANIZADO 18 BWG, D = 1,24MM (0,009 KG/M) | SINAPI | KG | 0.0085 | 31.63 | 0.26
00004013 | GEOTEXTIL NAO TECIDO AGULHADO DE FILAMENTOS CONTINUOS 100% POLIESTER, RESITENCIA A TRACAO = 09 KN/M | SINAPI | M2 | 1.0125 | 7.755 | 7.85 | [7 empty] | 00004013 | GEOTEXTIL NAO TECIDO AGULHADO DE FILAMENTOS CONTINUOS 100% POLIESTER, RESITENCIA A TRACAO = 09 KN/M | SINAPI | M2 | 1.0125 | 10.34 | 10.46
00004720 | PEDRA BRITADA N. 0, OU PEDRISCO (4,8 A 9,5 MM) POSTO PEDREIRA/FORNECEDOR, SEM FRETE | SINAPI | M3 | 0.0266 | 196.3875 | 5.22 | [7 empty] | 00004720 | PEDRA BRITADA N. 0, OU PEDRISCO (4,8 A 9,5 MM) POSTO PEDREIRA/FORNECEDOR, SEM FRETE | SINAPI | M3 | 0.0266 | 261.85 | 6.96
00009838 | TUBO PVC SERIE NORMAL, DN 50 MM, PARA ESGOTO PREDIAL (NBR 5688) | SINAPI | M | 0.5 | 7.29 | 3.65 | [7 empty] | 00009838 | TUBO PVC SERIE NORMAL, DN 50 MM, PARA ESGOTO PREDIAL (NBR 5688) | SINAPI | M | 0.5 | 9.72 | 4.86
|  |  |  | TOTAL Material: |  | 16.92 | [11 empty] | TOTAL Material: |  | 22.54
Mão de Obra com Encargos Complementares |  | FONTE | UNID | COEFICIENTE | PREÇO UNITÁRIO | TOTAL | [7 empty] | Mão de Obra com Encargos Complementares |  | FONTE | UNID | COEFICIENTE | PREÇO UNITÁRIO | TOTAL
88316 | SERVENTE COM Encargos Complementares | SINAPI | H | 0.5115 | 12.84 | 6.57 | [7 empty] | 88316 | SERVENTE COM Encargos Complementares | SINAPI | H | 0.5115 | 17.12 | 8.75
|  |  |  | TOTAL Mão de Obra com Encargos Complementares: |  | 6.57 | [11 empty] | TOTAL Mão de Obra com Encargos Complementares: |  | 8.75
|  |  |  | VALOR: |  | 23.49 | [11 empty] | VALOR: |  | 31.29
2.3.13. S08637 - Chapim de concreto pré-moldado (m) | [13 empty] | 2.3.13. S08637 - Chapim de concreto pré-moldado (m)
Material |  | FONTE | UNID | COEFICIENTE | PREÇO UNITÁRIO | TOTAL | [7 empty] | Material |  | FONTE | UNID | COEFICIENTE | PREÇO UNITÁRIO | TOTAL
I00081 | Aço ca-50 6,3 a 12,5 mm | ORSE | kg | 0.8 | 7.755 | 6.2 | [7 empty] | I00081 | Aço ca-50 6,3 a 12,5 mm | ORSE | kg | 0.8 | 10.34 | 8.27
|  |  |  | TOTAL Material: |  | 6.2 | [11 empty] | TOTAL Material: |  | 8.27
Serviço |  | FONTE | UNID | COEFICIENTE | PREÇO UNITÁRIO | TOTAL | [7 empty] | Serviço |  | FONTE | UNID | COEFICIENTE | PREÇO UNITÁRIO | TOTAL
S00127 | Concreto simples usinado fck=21mpa, bombeado, lançado e adensado em superestrutura | ORSE | m3 | 0.01 | 377.685 | 3.78 | [7 empty] | S00127 | Concreto simples usinado fck=21mpa, bombeado, lançado e adensado em superestrutura | ORSE | m3 | 0.01 | 503.58 | 5.04
S11640 | Forma plana para estruturas, em compensado plastificado de 10mm, 02 usos, inclusive escoramento - Revisada 07.2015 | ORSE | m2 | 0.35 | 92.5125 | 32.38 | [7 empty] | S11640 | Forma plana para estruturas, em compensado plastificado de 10mm, 02 usos, inclusive escoramento - Revisada 07.2015 | ORSE | m2 | 0.35 | 123.35 | 43.17
|  |  |  | TOTAL Serviço: |  | 36.16 | [11 empty] | TOTAL Serviço: |  | 48.21
|  |  |  | VALOR: |  | 42.36 | [11 empty] | VALOR: |  | 56.48
3.1. 94965 - CONCRETO FCK = 25MPA, TRAÇO 1:2,3:2,7 (EM MASSA SECA DE CIMENTO/ AREIA MÉDIA/ BRITA 1) - PREPARO MECÂNICO COM BETONEIRA 400 L. AF_05/2021 (M3) | [13 empty] | 3.1. 94965 - CONCRETO FCK = 25MPA, TRAÇO 1:2,3:2,7 (EM MASSA SECA DE CIMENTO/ AREIA MÉDIA/ BRITA 1) - PREPARO MECÂNICO COM BETONEIRA 400 L. AF_05/2021 (M3)
Equipamento Custo Horário |  | FONTE | UNID | COEFICIENTE | PREÇO UNITÁRIO | TOTAL | [7 empty] | Equipamento Custo Horário |  | FONTE | UNID | COEFICIENTE | PREÇO UNITÁRIO | TOTAL
88831 | BETONEIRA CAPACIDADE NOMINAL DE 400 L, CAPACIDADE DE MISTURA 280 L, MOTOR ELÉTRICO TRIFÁSICO POTÊNCIA DE 2 CV, SEM CARREGADOR - CHI DIURNO. AF_10/2014 | SINAPI | CHI | 0.7103 | 0.3375 | 0.24 | [7 empty] | 88831 | BETONEIRA CAPACIDADE NOMINAL DE 400 L, CAPACIDADE DE MISTURA 280 L, MOTOR ELÉTRICO TRIFÁSICO POTÊNCIA DE 2 CV, SEM CARREGADOR - CHI DIURNO. AF_10/2014 | SINAPI | CHI | 0.7103 | 0.45 | 0.31
88830 | BETONEIRA CAPACIDADE NOMINAL DE 400 L, CAPACIDADE DE MISTURA 280 L, MOTOR ELÉTRICO TRIFÁSICO POTÊNCIA DE 2 CV, SEM CARREGADOR - CHP DIURNO. AF_10/2014 | SINAPI | CHP | 0.7534 | 1.5375 | 1.16 | [7 empty] | 88830 | BETONEIRA CAPACIDADE NOMINAL DE 400 L, CAPACIDADE DE MISTURA 280 L, MOTOR ELÉTRICO TRIFÁSICO POTÊNCIA DE 2 CV, SEM CARREGADOR - CHP DIURNO. AF_10/2014 | SINAPI | CHP | 0.7534 | 2.05 | 1.54
|  |  |  | TOTAL Equipamento Custo Horário: |  | 1.4 | [11 empty] | TOTAL Equipamento Custo Horário: |  | 1.85
Material |  | FONTE | UNID | COEFICIENTE | PREÇO UNITÁRIO | TOTAL | [7 empty] | Material |  | FONTE | UNID | COEFICIENTE | PREÇO UNITÁRIO | TOTAL
00000370 | AREIA MEDIA - POSTO JAZIDA/FORNECEDOR (RETIRADO NA JAZIDA, SEM TRANSPORTE) | SINAPI | M3 | 0.7229 | 65.5875 | 47.41 | [7 empty] | 00000370 | AREIA MEDIA - POSTO JAZIDA/FORNECEDOR (RETIRADO NA JAZIDA, SEM TRANSPORTE) | SINAPI | M3 | 0.7229 | 87.45 | 63.21
00001379 | CIMENTO PORTLAND COMPOSTO CP II-32 | SINAPI | KG | 362.6579 | 0.7425 | 269.27 | [7 empty] | 00001379 | CIMENTO PORTLAND COMPOSTO CP II-32 | SINAPI | KG | 362.6579 | 0.99 | 359.03
00004721 | PEDRA BRITADA N. 1 (9,5 a 19 MM) POSTO PEDREIRA/FORNECEDOR, SEM FRETE | SINAPI | M3 | 0.5934 | 170.1 | 100.94 | [7 empty] | 00004721 | PEDRA BRITADA N. 1 (9,5 a 19 MM) POSTO PEDREIRA/FORNECEDOR, SEM FRETE | SINAPI | M3 | 0.5934 | 226.8 | 134.58
|  |  |  | TOTAL Material: |  | 417.62 | [11 empty] | TOTAL Material: |  | 556.82
Mão de Obra com Encargos Complementares |  | FONTE | UNID | COEFICIENTE | PREÇO UNITÁRIO | TOTAL | [7 empty] | Mão de Obra com Encargos Complementares |  | FONTE | UNID | COEFICIENTE | PREÇO UNITÁRIO | TOTAL
88377 | OPERADOR DE BETONEIRA ESTACIONÁRIA/MISTURADOR COM Encargos Complementares | SINAPI | H | 1.4637 | 14.0775 | 20.61 | [7 empty] | 88377 | OPERADOR DE BETONEIRA ESTACIONÁRIA/MISTURADOR COM Encargos Complementares | SINAPI | H | 1.4637 | 18.77 | 27.47
88316 | SERVENTE COM Encargos Complementares | SINAPI | H | 2.3117 | 12.84 | 29.68 | [7 empty] | 88316 | SERVENTE COM Encargos Complementares | SINAPI | H | 2.3117 | 17.12 | 39.57
|  |  |  | TOTAL Mão de Obra com Encargos Complementares: |  | 50.29 | [11 empty] | TOTAL Mão de Obra com Encargos Complementares: |  | 67.04
|  |  |  | VALOR: |  | 469.31 | [11 empty] | VALOR: |  | 625.71
3.2. 92760 - ARMAÇÃO DE PILAR OU VIGA DE ESTRUTURA CONVENCIONAL DE CONCRETO ARMADO UTILIZANDO AÇO CA-50 DE 6,3 MM - MONTAGEM. AF_06/2022 (KG) | [13 empty] | 3.2. 92760 - ARMAÇÃO DE PILAR OU VIGA DE ESTRUTURA CONVENCIONAL DE CONCRETO ARMADO UTILIZANDO AÇO CA-50 DE 6,3 MM - MONTAGEM. AF_06/2022 (KG)
Material |  | FONTE | UNID | COEFICIENTE | PREÇO UNITÁRIO | TOTAL | [7 empty] | Material |  | FONTE | UNID | COEFICIENTE | PREÇO UNITÁRIO | TOTAL
00043132 | ARAME RECOZIDO 16 BWG, D = 1,65 MM (0,016 KG/M) OU 18 BWG, D = 1,25 MM (0,01 KG/M) | SINAPI | KG | 0.025 | 16.635 | 0.42 | [7 empty] | 00043132 | ARAME RECOZIDO 16 BWG, D = 1,65 MM (0,016 KG/M) OU 18 BWG, D = 1,25 MM (0,01 KG/M) | SINAPI | KG | 0.025 | 22.18 | 0.55
00039017 | ESPACADOR / DISTANCIADOR CIRCULAR COM ENTRADA LATERAL, EM PLASTICO, PARA VERGALHAO *4,2 A 12,5* MM, COBRIMENTO 20 MM | SINAPI | UN | 0.97 | 0.165 | 0.16 | [7 empty] | 00039017 | ESPACADOR / DISTANCIADOR CIRCULAR COM ENTRADA LATERAL, EM PLASTICO, PARA VERGALHAO *4,2 A 12,5* MM, COBRIMENTO 20 MM | SINAPI | UN | 0.97 | 0.22 | 0.21
|  |  |  | TOTAL Material: |  | 0.58 | [11 empty] | TOTAL Material: |  | 0.76
Mão de Obra com Encargos Complementares |  | FONTE | UNID | COEFICIENTE | PREÇO UNITÁRIO | TOTAL | [7 empty] | Mão de Obra com Encargos Complementares |  | FONTE | UNID | COEFICIENTE | PREÇO UNITÁRIO | TOTAL
88238 | AJUDANTE DE ARMADOR COM Encargos Complementares | SINAPI | H | 0.0129 | 12.8175 | 0.17 | [7 empty] | 88238 | AJUDANTE DE ARMADOR COM Encargos Complementares | SINAPI | H | 0.0129 | 17.09 | 0.22
88245 | ARMADOR COM Encargos Complementares | SINAPI | H | 0.079 | 16.185 | 1.28 | [7 empty] | 88245 | ARMADOR COM Encargos Complementares | SINAPI | H | 0.079 | 21.58 | 1.7
|  |  |  | TOTAL Mão de Obra com Encargos Complementares: |  | 1.45 | [11 empty] | TOTAL Mão de Obra com Encargos Complementares: |  | 1.92
Serviço |  | FONTE | UNID | COEFICIENTE | PREÇO UNITÁRIO | TOTAL | [7 empty] | Serviço |  | FONTE | UNID | COEFICIENTE | PREÇO UNITÁRIO | TOTAL
92801 | CORTE E DOBRA DE AÇO CA-50, DIÂMETRO DE 6,3 MM. AF_06/2022 | SINAPI | KG | 1 | 8.3625 | 8.36 | [7 empty] | 92801 | CORTE E DOBRA DE AÇO CA-50, DIÂMETRO DE 6,3 MM. AF_06/2022 | SINAPI | KG | 1 | 11.15 | 11.15
|  |  |  | TOTAL Serviço: |  | 8.36 | [11 empty] | TOTAL Serviço: |  | 11.15
|  |  |  | VALOR: |  | 10.39 | [11 empty] | VALOR: |  | 13.83
3.3. 92761 - ARMAÇÃO DE PILAR OU VIGA DE ESTRUTURA CONVENCIONAL DE CONCRETO ARMADO UTILIZANDO AÇO CA-50 DE 8,0 MM - MONTAGEM. AF_06/2022 (KG) | [13 empty] | 3.3. 92761 - ARMAÇÃO DE PILAR OU VIGA DE ESTRUTURA CONVENCIONAL DE CONCRETO ARMADO UTILIZANDO AÇO CA-50 DE 8,0 MM - MONTAGEM. AF_06/2022 (KG)
Material |  | FONTE | UNID | COEFICIENTE | PREÇO UNITÁRIO | TOTAL | [7 empty] | Material |  | FONTE | UNID | COEFICIENTE | PREÇO UNITÁRIO | TOTAL
00043132 | ARAME RECOZIDO 16 BWG, D = 1,65 MM (0,016 KG/M) OU 18 BWG, D = 1,25 MM (0,01 KG/M) | SINAPI | KG | 0.025 | 16.635 | 0.42 | [7 empty] | 00043132 | ARAME RECOZIDO 16 BWG, D = 1,65 MM (0,016 KG/M) OU 18 BWG, D = 1,25 MM (0,01 KG/M) | SINAPI | KG | 0.025 | 22.18 | 0.55
00039017 | ESPACADOR / DISTANCIADOR CIRCULAR COM ENTRADA LATERAL, EM PLASTICO, PARA VERGALHAO *4,2 A 12,5* MM, COBRIMENTO 20 MM | SINAPI | UN | 0.743 | 0.165 | 0.12 | [7 empty] | 00039017 | ESPACADOR / DISTANCIADOR CIRCULAR COM ENTRADA LATERAL, EM PLASTICO, PARA VERGALHAO *4,2 A 12,5* MM, COBRIMENTO 20 MM | SINAPI | UN | 0.743 | 0.22 | 0.16
|  |  |  | TOTAL Material: |  | 0.54 | [11 empty] | TOTAL Material: |  | 0.71
Mão de Obra com Encargos Complementares |  | FONTE | UNID | COEFICIENTE | PREÇO UNITÁRIO | TOTAL | [7 empty] | Mão de Obra com Encargos Complementares |  | FONTE | UNID | COEFICIENTE | PREÇO UNITÁRIO | TOTAL
88238 | AJUDANTE DE ARMADOR COM Encargos Complementares | SINAPI | H | 0.0092 | 12.8175 | 0.12 | [7 empty] | 88238 | AJUDANTE DE ARMADOR COM Encargos Complementares | SINAPI | H | 0.0092 | 17.09 | 0.15
88245 | ARMADOR COM Encargos Complementares | SINAPI | H | 0.0561 | 16.185 | 0.91 | [7 empty] | 88245 | ARMADOR COM Encargos Complementares | SINAPI | H | 0.0561 | 21.58 | 1.21
|  |  |  | TOTAL Mão de Obra com Encargos Complementares: |  | 1.03 | [11 empty] | TOTAL Mão de Obra com Encargos Complementares: |  | 1.36
Serviço |  | FONTE | UNID | COEFICIENTE | PREÇO UNITÁRIO | TOTAL | [7 empty] | Serviço |  | FONTE | UNID | COEFICIENTE | PREÇO UNITÁRIO | TOTAL
92802 | CORTE E DOBRA DE AÇO CA-50, DIÂMETRO DE 8,0 MM. AF_06/2022 | SINAPI | KG | 1 | 8.43 | 8.43 | [7 empty] | 92802 | CORTE E DOBRA DE AÇO CA-50, DIÂMETRO DE 8,0 MM. AF_06/2022 | SINAPI | KG | 1 | 11.24 | 11.24
|  |  |  | TOTAL Serviço: |  | 8.43 | [11 empty] | TOTAL Serviço: |  | 11.24
|  |  |  | VALOR: |  | 10 | [11 empty] | VALOR: |  | 13.31
3.4. 92762 - ARMAÇÃO DE PILAR OU VIGA DE ESTRUTURA CONVENCIONAL DE CONCRETO ARMADO UTILIZANDO AÇO CA-50 DE 10,0 MM - MONTAGEM. AF_06/2022 (KG) | [13 empty] | 3.4. 92762 - ARMAÇÃO DE PILAR OU VIGA DE ESTRUTURA CONVENCIONAL DE CONCRETO ARMADO UTILIZANDO AÇO CA-50 DE 10,0 MM - MONTAGEM. AF_06/2022 (KG)
Material |  | FONTE | UNID | COEFICIENTE | PREÇO UNITÁRIO | TOTAL | [7 empty] | Material |  | FONTE | UNID | COEFICIENTE | PREÇO UNITÁRIO | TOTAL
00043132 | ARAME RECOZIDO 16 BWG, D = 1,65 MM (0,016 KG/M) OU 18 BWG, D = 1,25 MM (0,01 KG/M) | SINAPI | KG | 0.025 | 16.635 | 0.42 | [7 empty] | 00043132 | ARAME RECOZIDO 16 BWG, D = 1,65 MM (0,016 KG/M) OU 18 BWG, D = 1,25 MM (0,01 KG/M) | SINAPI | KG | 0.025 | 22.18 | 0.55
00039017 | ESPACADOR / DISTANCIADOR CIRCULAR COM ENTRADA LATERAL, EM PLASTICO, PARA VERGALHAO *4,2 A 12,5* MM, COBRIMENTO 20 MM | SINAPI | UN | 0.543 | 0.165 | 0.09 | [7 empty] | 00039017 | ESPACADOR / DISTANCIADOR CIRCULAR COM ENTRADA LATERAL, EM PLASTICO, PARA VERGALHAO *4,2 A 12,5* MM, COBRIMENTO 20 MM | SINAPI | UN | 0.543 | 0.22 | 0.11
|  |  |  | TOTAL Material: |  | 0.51 | [11 empty] | TOTAL Material: |  | 0.66
Mão de Obra com Encargos Complementares |  | FONTE | UNID | COEFICIENTE | PREÇO UNITÁRIO | TOTAL | [7 empty] | Mão de Obra com Encargos Complementares |  | FONTE | UNID | COEFICIENTE | PREÇO UNITÁRIO | TOTAL
88238 | AJUDANTE DE ARMADOR COM Encargos Complementares | SINAPI | H | 0.0064 | 12.8175 | 0.08 | [7 empty] | 88238 | AJUDANTE DE ARMADOR COM Encargos Complementares | SINAPI | H | 0.0064 | 17.09 | 0.1
88245 | ARMADOR COM Encargos Complementares | SINAPI | H | 0.0392 | 16.185 | 0.63 | [7 empty] | 88245 | ARMADOR COM Encargos Complementares | SINAPI | H | 0.0392 | 21.58 | 0.84
|  |  |  | TOTAL Mão de Obra com Encargos Complementares: |  | 0.71 | [11 empty] | TOTAL Mão de Obra com Encargos Complementares: |  | 0.94
Serviço |  | FONTE | UNID | COEFICIENTE | PREÇO UNITÁRIO | TOTAL | [7 empty] | Serviço |  | FONTE | UNID | COEFICIENTE | PREÇO UNITÁRIO | TOTAL
92803 | CORTE E DOBRA DE AÇO CA-50, DIÂMETRO DE 10,0 MM. AF_06/2022 | SINAPI | KG | 1 | 7.8225 | 7.82 | [7 empty] | 92803 | CORTE E DOBRA DE AÇO CA-50, DIÂMETRO DE 10,0 MM. AF_06/2022 | SINAPI | KG | 1 | 10.43 | 10.43
|  |  |  | TOTAL Serviço: |  | 7.82 | [11 empty] | TOTAL Serviço: |  | 10.43
|  |  |  | VALOR: |  | 9.04 | [11 empty] | VALOR: |  | 12.03
3.5. 92763 - ARMAÇÃO DE PILAR OU VIGA DE ESTRUTURA CONVENCIONAL DE CONCRETO ARMADO UTILIZANDO AÇO CA-50 DE 12,5 MM - MONTAGEM. AF_06/2022 (KG) | [13 empty] | 3.5. 92763 - ARMAÇÃO DE PILAR OU VIGA DE ESTRUTURA CONVENCIONAL DE CONCRETO ARMADO UTILIZANDO AÇO CA-50 DE 12,5 MM - MONTAGEM. AF_06/2022 (KG)
Material |  | FONTE | UNID | COEFICIENTE | PREÇO UNITÁRIO | TOTAL | [7 empty] | Material |  | FONTE | UNID | COEFICIENTE | PREÇO UNITÁRIO | TOTAL
00043132 | ARAME RECOZIDO 16 BWG, D = 1,65 MM (0,016 KG/M) OU 18 BWG, D = 1,25 MM (0,01 KG/M) | SINAPI | KG | 0.025 | 16.635 | 0.42 | [7 empty] | 00043132 | ARAME RECOZIDO 16 BWG, D = 1,65 MM (0,016 KG/M) OU 18 BWG, D = 1,25 MM (0,01 KG/M) | SINAPI | KG | 0.025 | 22.18 | 0.55
00039017 | ESPACADOR / DISTANCIADOR CIRCULAR COM ENTRADA LATERAL, EM PLASTICO, PARA VERGALHAO *4,2 A 12,5* MM, COBRIMENTO 20 MM | SINAPI | UN | 0.367 | 0.165 | 0.06 | [7 empty] | 00039017 | ESPACADOR / DISTANCIADOR CIRCULAR COM ENTRADA LATERAL, EM PLASTICO, PARA VERGALHAO *4,2 A 12,5* MM, COBRIMENTO 20 MM | SINAPI | UN | 0.367 | 0.22 | 0.08
|  |  |  | TOTAL Material: |  | 0.48 | [11 empty] | TOTAL Material: |  | 0.63
Mão de Obra com Encargos Complementares |  | FONTE | UNID | COEFICIENTE | PREÇO UNITÁRIO | TOTAL | [7 empty] | Mão de Obra com Encargos Complementares |  | FONTE | UNID | COEFICIENTE | PREÇO UNITÁRIO | TOTAL
88238 | AJUDANTE DE ARMADOR COM Encargos Complementares | SINAPI | H | 0.0042 | 12.8175 | 0.05 | [7 empty] | 88238 | AJUDANTE DE ARMADOR COM Encargos Complementares | SINAPI | H | 0.0042 | 17.09 | 0.07
88245 | ARMADOR COM Encargos Complementares | SINAPI | H | 0.0257 | 16.185 | 0.42 | [7 empty] | 88245 | ARMADOR COM Encargos Complementares | SINAPI | H | 0.0257 | 21.58 | 0.55
|  |  |  | TOTAL Mão de Obra com Encargos Complementares: |  | 0.47 | [11 empty] | TOTAL Mão de Obra com Encargos Complementares: |  | 0.62
Serviço |  | FONTE | UNID | COEFICIENTE | PREÇO UNITÁRIO | TOTAL | [7 empty] | Serviço |  | FONTE | UNID | COEFICIENTE | PREÇO UNITÁRIO | TOTAL
92804 | CORTE E DOBRA DE AÇO CA-50, DIÂMETRO DE 12,5 MM. AF_06/2022 | SINAPI | KG | 1 | 6.7275 | 6.73 | [7 empty] | 92804 | CORTE E DOBRA DE AÇO CA-50, DIÂMETRO DE 12,5 MM. AF_06/2022 | SINAPI | KG | 1 | 8.97 | 8.97
|  |  |  | TOTAL Serviço: |  | 6.73 | [11 empty] | TOTAL Serviço: |  | 8.97
|  |  |  | VALOR: |  | 7.68 | [11 empty] | VALOR: |  | 10.22
3.6. 92764 - ARMAÇÃO DE PILAR OU VIGA DE ESTRUTURA CONVENCIONAL DE CONCRETO ARMADO UTILIZANDO AÇO CA-50 DE 16,0 MM - MONTAGEM. AF_06/2022 (KG) | [13 empty] | 3.6. 92764 - ARMAÇÃO DE PILAR OU VIGA DE ESTRUTURA CONVENCIONAL DE CONCRETO ARMADO UTILIZANDO AÇO CA-50 DE 16,0 MM - MONTAGEM. AF_06/2022 (KG)
Material |  | FONTE | UNID | COEFICIENTE | PREÇO UNITÁRIO | TOTAL | [7 empty] | Material |  | FONTE | UNID | COEFICIENTE | PREÇO UNITÁRIO | TOTAL
00043132 | ARAME RECOZIDO 16 BWG, D = 1,65 MM (0,016 KG/M) OU 18 BWG, D = 1,25 MM (0,01 KG/M) | SINAPI | KG | 0.025 | 16.635 | 0.42 | [7 empty] | 00043132 | ARAME RECOZIDO 16 BWG, D = 1,65 MM (0,016 KG/M) OU 18 BWG, D = 1,25 MM (0,01 KG/M) | SINAPI | KG | 0.025 | 22.18 | 0.55
00039017 | ESPACADOR / DISTANCIADOR CIRCULAR COM ENTRADA LATERAL, EM PLASTICO, PARA VERGALHAO *4,2 A 12,5* MM, COBRIMENTO 20 MM | SINAPI | UN | 0.212 | 0.165 | 0.03 | [7 empty] | 00039017 | ESPACADOR / DISTANCIADOR CIRCULAR COM ENTRADA LATERAL, EM PLASTICO, PARA VERGALHAO *4,2 A 12,5* MM, COBRIMENTO 20 MM | SINAPI | UN | 0.212 | 0.22 | 0.04
|  |  |  | TOTAL Material: |  | 0.45 | [11 empty] | TOTAL Material: |  | 0.59
Mão de Obra com Encargos Complementares |  | FONTE | UNID | COEFICIENTE | PREÇO UNITÁRIO | TOTAL | [7 empty] | Mão de Obra com Encargos Complementares |  | FONTE | UNID | COEFICIENTE | PREÇO UNITÁRIO | TOTAL
88238 | AJUDANTE DE ARMADOR COM Encargos Complementares | SINAPI | H | 0.0032 | 12.8175 | 0.04 | [7 empty] | 88238 | AJUDANTE DE ARMADOR COM Encargos Complementares | SINAPI | H | 0.0032 | 17.09 | 0.05
88245 | ARMADOR COM Encargos Complementares | SINAPI | H | 0.0194 | 16.185 | 0.31 | [7 empty] | 88245 | ARMADOR COM Encargos Complementares | SINAPI | H | 0.0194 | 21.58 | 0.41
|  |  |  | TOTAL Mão de Obra com Encargos Complementares: |  | 0.35 | [11 empty] | TOTAL Mão de Obra com Encargos Complementares: |  | 0.46
Serviço |  | FONTE | UNID | COEFICIENTE | PREÇO UNITÁRIO | TOTAL | [7 empty] | Serviço |  | FONTE | UNID | COEFICIENTE | PREÇO UNITÁRIO | TOTAL
92805 | CORTE E DOBRA DE AÇO CA-50, DIÂMETRO DE 16,0 MM. AF_06/2022 | SINAPI | KG | 1 | 6.6825 | 6.68 | [7 empty] | 92805 | CORTE E DOBRA DE AÇO CA-50, DIÂMETRO DE 16,0 MM. AF_06/2022 | SINAPI | KG | 1 | 8.91 | 8.91
|  |  |  | TOTAL Serviço: |  | 6.68 | [11 empty] | TOTAL Serviço: |  | 8.91
|  |  |  | VALOR: |  | 7.48 | [11 empty] | VALOR: |  | 9.96
3.7. 92765 - ARMAÇÃO DE PILAR OU VIGA DE ESTRUTURA CONVENCIONAL DE CONCRETO ARMADO UTILIZANDO AÇO CA-50 DE 20,0 MM - MONTAGEM. AF_06/2022 (KG) | [13 empty] | 3.7. 92765 - ARMAÇÃO DE PILAR OU VIGA DE ESTRUTURA CONVENCIONAL DE CONCRETO ARMADO UTILIZANDO AÇO CA-50 DE 20,0 MM - MONTAGEM. AF_06/2022 (KG)
Material |  | FONTE | UNID | COEFICIENTE | PREÇO UNITÁRIO | TOTAL | [7 empty] | Material |  | FONTE | UNID | COEFICIENTE | PREÇO UNITÁRIO | TOTAL
00043132 | ARAME RECOZIDO 16 BWG, D = 1,65 MM (0,016 KG/M) OU 18 BWG, D = 1,25 MM (0,01 KG/M) | SINAPI | KG | 0.025 | 16.635 | 0.42 | [7 empty] | 00043132 | ARAME RECOZIDO 16 BWG, D = 1,65 MM (0,016 KG/M) OU 18 BWG, D = 1,25 MM (0,01 KG/M) | SINAPI | KG | 0.025 | 22.18 | 0.55
00039017 | ESPACADOR / DISTANCIADOR CIRCULAR COM ENTRADA LATERAL, EM PLASTICO, PARA VERGALHAO *4,2 A 12,5* MM, COBRIMENTO 20 MM | SINAPI | UN | 0.113 | 0.165 | 0.02 | [7 empty] | 00039017 | ESPACADOR / DISTANCIADOR CIRCULAR COM ENTRADA LATERAL, EM PLASTICO, PARA VERGALHAO *4,2 A 12,5* MM, COBRIMENTO 20 MM | SINAPI | UN | 0.113 | 0.22 | 0.02
|  |  |  | TOTAL Material: |  | 0.44 | [11 empty] | TOTAL Material: |  | 0.57
Mão de Obra com Encargos Complementares |  | FONTE | UNID | COEFICIENTE | PREÇO UNITÁRIO | TOTAL | [7 empty] | Mão de Obra com Encargos Complementares |  | FONTE | UNID | COEFICIENTE | PREÇO UNITÁRIO | TOTAL
88238 | AJUDANTE DE ARMADOR COM Encargos Complementares | SINAPI | H | 0.0025 | 12.8175 | 0.03 | [7 empty] | 88238 | AJUDANTE DE ARMADOR COM Encargos Complementares | SINAPI | H | 0.0025 | 17.09 | 0.04
88245 | ARMADOR COM Encargos Complementares | SINAPI | H | 0.0152 | 16.185 | 0.25 | [7 empty] | 88245 | ARMADOR COM Encargos Complementares | SINAPI | H | 0.0152 | 21.58 | 0.32
|  |  |  | TOTAL Mão de Obra com Encargos Complementares: |  | 0.28 | [11 empty] | TOTAL Mão de Obra com Encargos Complementares: |  | 0.36
Serviço |  | FONTE | UNID | COEFICIENTE | PREÇO UNITÁRIO | TOTAL | [7 empty] | Serviço |  | FONTE | UNID | COEFICIENTE | PREÇO UNITÁRIO | TOTAL
92806 | CORTE E DOBRA DE AÇO CA-50, DIÂMETRO DE 20,0 MM. AF_06/2022 | SINAPI | KG | 1 | 7.8825 | 7.88 | [7 empty] | 92806 | CORTE E DOBRA DE AÇO CA-50, DIÂMETRO DE 20,0 MM. AF_06/2022 | SINAPI | KG | 1 | 10.51 | 10.51
|  |  |  | TOTAL Serviço: |  | 7.88 | [11 empty] | TOTAL Serviço: |  | 10.51
|  |  |  | VALOR: |  | 8.6 | [11 empty] | VALOR: |  | 11.44
3.8. 92759 - ARMAÇÃO DE PILAR OU VIGA DE ESTRUTURA CONVENCIONAL DE CONCRETO ARMADO UTILIZANDO AÇO CA-60 DE 5,0 MM - MONTAGEM. AF_06/2022 (KG) | [13 empty] | 3.8. 92759 - ARMAÇÃO DE PILAR OU VIGA DE ESTRUTURA CONVENCIONAL DE CONCRETO ARMADO UTILIZANDO AÇO CA-60 DE 5,0 MM - MONTAGEM. AF_06/2022 (KG)
Material |  | FONTE | UNID | COEFICIENTE | PREÇO UNITÁRIO | TOTAL | [7 empty] | Material |  | FONTE | UNID | COEFICIENTE | PREÇO UNITÁRIO | TOTAL
00043132 | ARAME RECOZIDO 16 BWG, D = 1,65 MM (0,016 KG/M) OU 18 BWG, D = 1,25 MM (0,01 KG/M) | SINAPI | KG | 0.025 | 16.635 | 0.42 | [7 empty] | 00043132 | ARAME RECOZIDO 16 BWG, D = 1,65 MM (0,016 KG/M) OU 18 BWG, D = 1,25 MM (0,01 KG/M) | SINAPI | KG | 0.025 | 22.18 | 0.55
00039017 | ESPACADOR / DISTANCIADOR CIRCULAR COM ENTRADA LATERAL, EM PLASTICO, PARA VERGALHAO *4,2 A 12,5* MM, COBRIMENTO 20 MM | SINAPI | UN | 1.19 | 0.165 | 0.2 | [7 empty] | 00039017 | ESPACADOR / DISTANCIADOR CIRCULAR COM ENTRADA LATERAL, EM PLASTICO, PARA VERGALHAO *4,2 A 12,5* MM, COBRIMENTO 20 MM | SINAPI | UN | 1.19 | 0.22 | 0.26
|  |  |  | TOTAL Material: |  | 0.62 | [11 empty] | TOTAL Material: |  | 0.81
Mão de Obra com Encargos Complementares |  | FONTE | UNID | COEFICIENTE | PREÇO UNITÁRIO | TOTAL | [7 empty] | Mão de Obra com Encargos Complementares |  | FONTE | UNID | COEFICIENTE | PREÇO UNITÁRIO | TOTAL
88238 | AJUDANTE DE ARMADOR COM Encargos Complementares | SINAPI | H | 0.0175 | 12.8175 | 0.22 | [7 empty] | 88238 | AJUDANTE DE ARMADOR COM Encargos Complementares | SINAPI | H | 0.0175 | 17.09 | 0.29
88245 | ARMADOR COM Encargos Complementares | SINAPI | H | 0.1069 | 16.185 | 1.73 | [7 empty] | 88245 | ARMADOR COM Encargos Complementares | SINAPI | H | 0.1069 | 21.58 | 2.3
|  |  |  | TOTAL Mão de Obra com Encargos Complementares: |  | 1.95 | [11 empty] | TOTAL Mão de Obra com Encargos Complementares: |  | 2.59
Serviço |  | FONTE | UNID | COEFICIENTE | PREÇO UNITÁRIO | TOTAL | [7 empty] | Serviço |  | FONTE | UNID | COEFICIENTE | PREÇO UNITÁRIO | TOTAL
92800 | CORTE E DOBRA DE AÇO CA-60, DIÂMETRO DE 5,0 MM. AF_06/2022 | SINAPI | KG | 1 | 8.0625 | 8.06 | [7 empty] | 92800 | CORTE E DOBRA DE AÇO CA-60, DIÂMETRO DE 5,0 MM. AF_06/2022 | SINAPI | KG | 1 | 10.75 | 10.75
|  |  |  | TOTAL Serviço: |  | 8.06 | [11 empty] | TOTAL Serviço: |  | 10.75
|  |  |  | VALOR: |  | 10.63 | [11 empty] | VALOR: |  | 14.15
3.9. 92480 - MONTAGEM E DESMONTAGEM DE FÔRMA DE VIGA, ESCORAMENTO METÁLICO, PÉ-DIREITO SIMPLES, EM CHAPA DE MADEIRA PLASTIFICADA, 18 UTILIZAÇÕES. AF_09/2020 (M2) | [13 empty] | 3.9. 92480 - MONTAGEM E DESMONTAGEM DE FÔRMA DE VIGA, ESCORAMENTO METÁLICO, PÉ-DIREITO SIMPLES, EM CHAPA DE MADEIRA PLASTIFICADA, 18 UTILIZAÇÕES. AF_09/2020 (M2)
Equipamento |  | FONTE | UNID | COEFICIENTE | PREÇO UNITÁRIO | TOTAL | [7 empty] | Equipamento |  | FONTE | UNID | COEFICIENTE | PREÇO UNITÁRIO | TOTAL
00040287 | LOCACAO DE BARRA DE ANCORAGEM DE 0,80 A 1,20 M DE EXTENSAO, COM ROSCA DE 5/8", INCLUINDO PORCA E FLANGE | SINAPI | MES | 0.474 | 3.84 | 1.82 | [7 empty] | 00040287 | LOCACAO DE BARRA DE ANCORAGEM DE 0,80 A 1,20 M DE EXTENSAO, COM ROSCA DE 5/8", INCLUINDO PORCA E FLANGE | SINAPI | MES | 0.474 | 5.12 | 2.42
00040339 | LOCACAO DE CRUZETA PARA ESCORA METALICA | SINAPI | MES | 1.186 | 3.84 | 4.55 | [7 empty] | 00040339 | LOCACAO DE CRUZETA PARA ESCORA METALICA | SINAPI | MES | 1.186 | 5.12 | 6.07
00010749 | LOCACAO DE ESCORA METALICA TELESCOPICA, COM ALTURA REGULAVEL DE *1,80* A *3,20* M, COM CAPACIDADE DE CARGA DE NO MINIMO 1000 KGF (10 KN), INCLUSO TRIPE E FORCADO | SINAPI | MES | 1.186 | 7.0425 | 8.35 | [7 empty] | 00010749 | LOCACAO DE ESCORA METALICA TELESCOPICA, COM ALTURA REGULAVEL DE *1,80* A *3,20* M, COM CAPACIDADE DE CARGA DE NO MINIMO 1000 KGF (10 KN), INCLUSO TRIPE E FORCADO | SINAPI | MES | 1.186 | 9.39 | 11.13
00040275 | LOCACAO DE VIGA SANDUICHE METALICA VAZADA PARA TRAVAMENTO DE PILARES, ALTURA DE *8* CM, LARGURA DE *6* CM E EXTENSAO DE 2 M | SINAPI | MES | 0.356 | 15.375 | 5.47 | [7 empty] | 00040275 | LOCACAO DE VIGA SANDUICHE METALICA VAZADA PARA TRAVAMENTO DE PILARES, ALTURA DE *8* CM, LARGURA DE *6* CM E EXTENSAO DE 2 M | SINAPI | MES | 0.356 | 20.5 | 7.29
|  |  |  | TOTAL Equipamento: |  | 20.19 | [11 empty] | TOTAL Equipamento: |  | 26.91
Material |  | FONTE | UNID | COEFICIENTE | PREÇO UNITÁRIO | TOTAL | [7 empty] | Material |  | FONTE | UNID | COEFICIENTE | PREÇO UNITÁRIO | TOTAL
00002692 | DESMOLDANTE PROTETOR PARA FORMAS DE MADEIRA, DE BASE OLEOSA EMULSIONADA EM AGUA | SINAPI | L | 0.004 | 7.9275 | 0.03 | [7 empty] | 00002692 | DESMOLDANTE PROTETOR PARA FORMAS DE MADEIRA, DE BASE OLEOSA EMULSIONADA EM AGUA | SINAPI | L | 0.004 | 10.57 | 0.04
00004491 | PONTALETE *7,5 X 7,5* CM EM PINUS, MISTA OU EQUIVALENTE DA REGIAO - BRUTA | SINAPI | M | 0.132 | 8.355 | 1.1 | [7 empty] | 00004491 | PONTALETE *7,5 X 7,5* CM EM PINUS, MISTA OU EQUIVALENTE DA REGIAO - BRUTA | SINAPI | M | 0.132 | 11.14 | 1.47
00040304 | PREGO DE ACO POLIDO COM CABECA DUPLA 17 X 27 (2 1/2 X 11) | SINAPI | KG | 0.033 | 18.8325 | 0.62 | [7 empty] | 00040304 | PREGO DE ACO POLIDO COM CABECA DUPLA 17 X 27 (2 1/2 X 11) | SINAPI | KG | 0.033 | 25.11 | 0.82
|  |  |  | TOTAL Material: |  | 1.75 | [11 empty] | TOTAL Material: |  | 2.33
Mão de Obra com Encargos Complementares |  | FONTE | UNID | COEFICIENTE | PREÇO UNITÁRIO | TOTAL | [7 empty] | Mão de Obra com Encargos Complementares |  | FONTE | UNID | COEFICIENTE | PREÇO UNITÁRIO | TOTAL
88239 | AJUDANTE DE CARPINTEIRO COM Encargos Complementares | SINAPI | H | 0.173 | 13.26 | 2.29 | [7 empty] | 88239 | AJUDANTE DE CARPINTEIRO COM Encargos Complementares | SINAPI | H | 0.173 | 17.68 | 3.05
88262 | CARPINTEIRO DE FORMAS COM Encargos Complementares | SINAPI | H | 0.942 | 16.05 | 15.12 | [7 empty] | 88262 | CARPINTEIRO DE FORMAS COM Encargos Complementares | SINAPI | H | 0.942 | 21.4 | 20.15
|  |  |  | TOTAL Mão de Obra com Encargos Complementares: |  | 17.41 | [11 empty] | TOTAL Mão de Obra com Encargos Complementares: |  | 23.2
Serviço |  | FONTE | UNID | COEFICIENTE | PREÇO UNITÁRIO | TOTAL | [7 empty] | Serviço |  | FONTE | UNID | COEFICIENTE | PREÇO UNITÁRIO | TOTAL
92266 | FABRICAÇÃO DE FÔRMA PARA VIGAS, EM CHAPA DE MADEIRA COMPENSADA PLASTIFICADA, E = 18 MM. AF_09/2020 | SINAPI | M2 | 0.105 | 138.1575 | 14.51 | [7 empty] | 92266 | FABRICAÇÃO DE FÔRMA PARA VIGAS, EM CHAPA DE MADEIRA COMPENSADA PLASTIFICADA, E = 18 MM. AF_09/2020 | SINAPI | M2 | 0.105 | 184.21 | 19.34
|  |  |  | TOTAL Serviço: |  | 14.51 | [11 empty] | TOTAL Serviço: |  | 19.34
|  |  |  | VALOR: |  | 53.86 | [11 empty] | VALOR: |  | 71.78
3.10. 92439 - MONTAGEM E DESMONTAGEM DE FÔRMA DE PILARES RETANGULARES E ESTRUTURAS SIMILARES, PÉ-DIREITO SIMPLES, EM CHAPA DE MADEIRA COMPENSADA PLASTIFICADA, 14 UTILIZAÇÕES. AF_09/2020 (M2) | [13 empty] | 3.10. 92439 - MONTAGEM E DESMONTAGEM DE FÔRMA DE PILARES RETANGULARES E ESTRUTURAS SIMILARES, PÉ-DIREITO SIMPLES, EM CHAPA DE MADEIRA COMPENSADA PLASTIFICADA, 14 UTILIZAÇÕES. AF_09/2020 (M2)
Equipamento |  | FONTE | UNID | COEFICIENTE | PREÇO UNITÁRIO | TOTAL | [7 empty] | Equipamento |  | FONTE | UNID | COEFICIENTE | PREÇO UNITÁRIO | TOTAL
00040271 | LOCACAO DE APRUMADOR METALICO DE PILAR, COM ALTURA E ANGULO REGULAVEIS, EXTENSAO DE *1,50* A *2,80* M | SINAPI | MES | 0.196 | 9.99 | 1.96 | [7 empty] | 00040271 | LOCACAO DE APRUMADOR METALICO DE PILAR, COM ALTURA E ANGULO REGULAVEIS, EXTENSAO DE *1,50* A *2,80* M | SINAPI | MES | 0.196 | 13.32 | 2.61
00040287 | LOCACAO DE BARRA DE ANCORAGEM DE 0,80 A 1,20 M DE EXTENSAO, COM ROSCA DE 5/8", INCLUINDO PORCA E FLANGE | SINAPI | MES | 0.785 | 3.84 | 3.01 | [7 empty] | 00040287 | LOCACAO DE BARRA DE ANCORAGEM DE 0,80 A 1,20 M DE EXTENSAO, COM ROSCA DE 5/8", INCLUINDO PORCA E FLANGE | SINAPI | MES | 0.785 | 5.12 | 4.01
00040275 | LOCACAO DE VIGA SANDUICHE METALICA VAZADA PARA TRAVAMENTO DE PILARES, ALTURA DE *8* CM, LARGURA DE *6* CM E EXTENSAO DE 2 M | SINAPI | MES | 0.393 | 15.375 | 6.04 | [7 empty] | 00040275 | LOCACAO DE VIGA SANDUICHE METALICA VAZADA PARA TRAVAMENTO DE PILARES, ALTURA DE *8* CM, LARGURA DE *6* CM E EXTENSAO DE 2 M | SINAPI | MES | 0.393 | 20.5 | 8.05
|  |  |  | TOTAL Equipamento: |  | 11.01 | [11 empty] | TOTAL Equipamento: |  | 14.67
Material |  | FONTE | UNID | COEFICIENTE | PREÇO UNITÁRIO | TOTAL | [7 empty] | Material |  | FONTE | UNID | COEFICIENTE | PREÇO UNITÁRIO | TOTAL
00002692 | DESMOLDANTE PROTETOR PARA FORMAS DE MADEIRA, DE BASE OLEOSA EMULSIONADA EM AGUA | SINAPI | L | 0.004 | 7.9275 | 0.03 | [7 empty] | 00002692 | DESMOLDANTE PROTETOR PARA FORMAS DE MADEIRA, DE BASE OLEOSA EMULSIONADA EM AGUA | SINAPI | L | 0.004 | 10.57 | 0.04
00040304 | PREGO DE ACO POLIDO COM CABECA DUPLA 17 X 27 (2 1/2 X 11) | SINAPI | KG | 0.019 | 18.8325 | 0.36 | [7 empty] | 00040304 | PREGO DE ACO POLIDO COM CABECA DUPLA 17 X 27 (2 1/2 X 11) | SINAPI | KG | 0.019 | 25.11 | 0.47
|  |  |  | TOTAL Material: |  | 0.39 | [11 empty] | TOTAL Material: |  | 0.51
Mão de Obra com Encargos Complementares |  | FONTE | UNID | COEFICIENTE | PREÇO UNITÁRIO | TOTAL | [7 empty] | Mão de Obra com Encargos Complementares |  | FONTE | UNID | COEFICIENTE | PREÇO UNITÁRIO | TOTAL
88239 | AJUDANTE DE CARPINTEIRO COM Encargos Complementares | SINAPI | H | 0.114 | 13.26 | 1.51 | [7 empty] | 88239 | AJUDANTE DE CARPINTEIRO COM Encargos Complementares | SINAPI | H | 0.114 | 17.68 | 2.01
88262 | CARPINTEIRO DE FORMAS COM Encargos Complementares | SINAPI | H | 0.622 | 16.05 | 9.98 | [7 empty] | 88262 | CARPINTEIRO DE FORMAS COM Encargos Complementares | SINAPI | H | 0.622 | 21.4 | 13.31
|  |  |  | TOTAL Mão de Obra com Encargos Complementares: |  | 11.49 | [11 empty] | TOTAL Mão de Obra com Encargos Complementares: |  | 15.32
Serviço |  | FONTE | UNID | COEFICIENTE | PREÇO UNITÁRIO | TOTAL | [7 empty] | Serviço |  | FONTE | UNID | COEFICIENTE | PREÇO UNITÁRIO | TOTAL
92264 | FABRICAÇÃO DE FÔRMA PARA PILARES E ESTRUTURAS SIMILARES, EM CHAPA DE MADEIRA COMPENSADA PLASTIFICADA, E = 18 MM. AF_09/2020 | SINAPI | M2 | 0.086 | 184.2 | 15.84 | [7 empty] | 92264 | FABRICAÇÃO DE FÔRMA PARA PILARES E ESTRUTURAS SIMILARES, EM CHAPA DE MADEIRA COMPENSADA PLASTIFICADA, E = 18 MM. AF_09/2020 | SINAPI | M2 | 0.086 | 245.6 | 21.12
|  |  |  | TOTAL Serviço: |  | 15.84 | [11 empty] | TOTAL Serviço: |  | 21.12
|  |  |  | VALOR: |  | 38.73 | [11 empty] | VALOR: |  | 51.62
3.11. S07393 - Laje pré-fabricada treliçada para piso ou cobertura, intereixo 38cm, h=12cm, el. enchimento em EPS h=8cm, inclusive escoramento em madeira e capeamento 4cm. (M2) | [13 empty] | 3.11. S07393 - Laje pré-fabricada treliçada para piso ou cobertura, intereixo 38cm, h=12cm, el. enchimento em EPS h=8cm, inclusive escoramento em madeira e capeamento 4cm. (M2)
Material |  | FONTE | UNID | COEFICIENTE | PREÇO UNITÁRIO | TOTAL | [7 empty] | Material |  | FONTE | UNID | COEFICIENTE | PREÇO UNITÁRIO | TOTAL
I00367S | Areia grossa - posto jazida/fornecedor (retirado na jazida,sem transporte) | ORSE | m3 | 0.049 | 66.4425 | 3.26 | [7 empty] | I00367S | Areia grossa - posto jazida/fornecedor (retirado na jazida,sem transporte) | ORSE | m3 | 0.049 | 88.59 | 4.34
I01379S | Cimento portland composto cp ii-32 | ORSE | kg | 15 | 0.7425 | 11.14 | [7 empty] | I01379S | Cimento portland composto cp ii-32 | ORSE | kg | 15 | 0.99 | 14.85
I01286 | Laje pré-fabricada treliçada para piso ou cobertura, h=12cm, el. enchimento em bloco EPS, h=8cm | ORSE | m² | 1 | 34.575 | 34.58 | [7 empty] | I01286 | Laje pré-fabricada treliçada para piso ou cobertura, h=12cm, el. enchimento em bloco EPS, h=8cm | ORSE | m² | 1 | 46.1 | 46.1
I01569 | Madeira mista serrada (barrote) 6 x 6cm - 0,0036 m3/m (angelim, louro) | ORSE | m | 1.71 | 7.4175 | 12.68 | [7 empty] | I01569 | Madeira mista serrada (barrote) 6 x 6cm - 0,0036 m3/m (angelim, louro) | ORSE | m | 1.71 | 9.89 | 16.91
I06995 | Madeira mista serrada (sarrafo) 2,2 x 5,5cm - 0,00121 m³/m | ORSE | m | 0.97 | 2.6175 | 2.54 | [7 empty] | I06995 | Madeira mista serrada (sarrafo) 2,2 x 5,5cm - 0,00121 m³/m | ORSE | m | 0.97 | 3.49 | 3.39
I04721S | Pedra britada n. 1 (9,5 a 19 mm) posto pedreira/fornecedor,sem frete | ORSE | m3 | 0.011 | 170.1 | 1.87 | [7 empty] | I04721S | Pedra britada n. 1 (9,5 a 19 mm) posto pedreira/fornecedor,sem frete | ORSE | m3 | 0.011 | 226.8 | 2.49
I04718S | Pedra britada n. 2 (19 a 38 mm) posto pedreira/fornecedor, sem frete | ORSE | m3 | 0.033 | 171 | 5.64 | [7 empty] | I04718S | Pedra britada n. 2 (19 a 38 mm) posto pedreira/fornecedor, sem frete | ORSE | m3 | 0.033 | 228 | 7.52
I05075S | Prego de aco polido com cabeca 18 x 30 (2 3/4 x 10) | SINAPI | kg | 0.03 | 15.255 | 0.46 | [7 empty] | I05075S | Prego de aco polido com cabeca 18 x 30 (2 3/4 x 10) | SINAPI | kg | 0.03 | 20.34 | 0.61
I10567S | Tabua *2,5 x 23* cm em pinus, mista ou equivalente da regiao - bruta | ORSE | m | 0.56 | 9.4425 | 5.29 | [7 empty] | I10567S | Tabua *2,5 x 23* cm em pinus, mista ou equivalente da regiao - bruta | ORSE | m | 0.56 | 12.59 | 7.05
|  |  |  | TOTAL Material: |  | 77.46 | [11 empty] | TOTAL Material: |  | 103.26
Mão de Obra com Encargos Complementares |  | FONTE | UNID | COEFICIENTE | PREÇO UNITÁRIO | TOTAL | [7 empty] | Mão de Obra com Encargos Complementares |  | FONTE | UNID | COEFICIENTE | PREÇO UNITÁRIO | TOTAL
88309 | Pedreiro com Encargos Complementares | SINAPI | h | 0.44 | 16.2975 | 9.56 | [7 empty] | 88309 | Pedreiro com Encargos Complementares | SINAPI | h | 0.44 | 21.73 | 9.56
88316 | Servente de obras com Encargos Complementares | SINAPI | h | 1.88 | 12.84 | 32.19 | [7 empty] | 88316 | Servente de obras com Encargos Complementares | SINAPI | h | 1.88 | 17.12 | 32.19
Serviço |  |  |  | TOTAL Mão de Obra com Encargos Complementares: |  | 41.75 | [7 empty] | Serviço |  |  |  | TOTAL Mão de Obra com Encargos Complementares: |  | 41.75
|  | FONTE | UNID | COEFICIENTE | PREÇO UNITÁRIO | TOTAL | [9 empty] | FONTE | UNID | COEFICIENTE | PREÇO UNITÁRIO | TOTAL
S00140 | Aço CA - 50 Ø 6,3 a 12,5mm, inclusive corte, dobragem, montagem e colocacao de ferragens nas formas, para superestruturas e fundações - R1 | ORSE | kg | 1.89 | 10.4625 | 19.77 | [7 empty] | S00140 | Aço CA - 50 Ø 6,3 a 12,5mm, inclusive corte, dobragem, montagem e colocacao de ferragens nas formas, para superestruturas e fundações - R1 | ORSE | kg | 1.89 | 13.95 | 26.37
|  |  |  | TOTAL Serviço: |  | 19.77 | [11 empty] | TOTAL Serviço: |  | 26.37
|  |  |  | VALOR: |  | 138.98 | [11 empty] | VALOR: |  | 171.38
3.12. 92916 - ARMAÇÃO DE ESTRUTURAS DE CONCRETO ARMADO, EXCETO VIGAS, PILARES, LAJES E FUNDAÇÕES, UTILIZANDO AÇO CA-50 DE 6,3 MM - MONTAGEM. AF_12/2015 (KG) | [13 empty] | 3.12. 92916 - ARMAÇÃO DE ESTRUTURAS DE CONCRETO ARMADO, EXCETO VIGAS, PILARES, LAJES E FUNDAÇÕES, UTILIZANDO AÇO CA-50 DE 6,3 MM - MONTAGEM. AF_12/2015 (KG)
Material |  | FONTE | UNID | COEFICIENTE | PREÇO UNITÁRIO | TOTAL | [7 empty] | Material |  | FONTE | UNID | COEFICIENTE | PREÇO UNITÁRIO | TOTAL
00043132 | ARAME RECOZIDO 16 BWG, D = 1,65 MM (0,016 KG/M) OU 18 BWG, D = 1,25 MM (0,01 KG/M) | SINAPI | KG | 0.025 | 16.635 | 0.42 | [7 empty] | 00043132 | ARAME RECOZIDO 16 BWG, D = 1,65 MM (0,016 KG/M) OU 18 BWG, D = 1,25 MM (0,01 KG/M) | SINAPI | KG | 0.025 | 22.18 | 0.55
00039017 | ESPACADOR / DISTANCIADOR CIRCULAR COM ENTRADA LATERAL, EM PLASTICO, PARA VERGALHAO *4,2 A 12,5* MM, COBRIMENTO 20 MM | SINAPI | UN | 0.97 | 0.165 | 0.16 | [7 empty] | 00039017 | ESPACADOR / DISTANCIADOR CIRCULAR COM ENTRADA LATERAL, EM PLASTICO, PARA VERGALHAO *4,2 A 12,5* MM, COBRIMENTO 20 MM | SINAPI | UN | 0.97 | 0.22 | 0.21
|  |  |  | TOTAL Material: |  | 0.58 | [11 empty] | TOTAL Material: |  | 0.76
Mão de Obra com Encargos Complementares |  | FONTE | UNID | COEFICIENTE | PREÇO UNITÁRIO | TOTAL | [7 empty] | Mão de Obra com Encargos Complementares |  | FONTE | UNID | COEFICIENTE | PREÇO UNITÁRIO | TOTAL
88238 | AJUDANTE DE ARMADOR COM Encargos Complementares | SINAPI | H | 0.0233 | 12.8175 | 0.3 | [7 empty] | 88238 | AJUDANTE DE ARMADOR COM Encargos Complementares | SINAPI | H | 0.0233 | 17.09 | 0.39
88245 | ARMADOR COM Encargos Complementares | SINAPI | H | 0.1428 | 16.185 | 2.31 | [7 empty] | 88245 | ARMADOR COM Encargos Complementares | SINAPI | H | 0.1428 | 21.58 | 3.08
|  |  |  | TOTAL Mão de Obra com Encargos Complementares: |  | 2.61 | [11 empty] | TOTAL Mão de Obra com Encargos Complementares: |  | 3.47
Serviço |  | FONTE | UNID | COEFICIENTE | PREÇO UNITÁRIO | TOTAL | [7 empty] | Serviço |  | FONTE | UNID | COEFICIENTE | PREÇO UNITÁRIO | TOTAL
92801 | CORTE E DOBRA DE AÇO CA-50, DIÂMETRO DE 6,3 MM. AF_06/2022 | SINAPI | KG | 1 | 8.3625 | 8.36 | [7 empty] | 92801 | CORTE E DOBRA DE AÇO CA-50, DIÂMETRO DE 6,3 MM. AF_06/2022 | SINAPI | KG | 1 | 11.15 | 11.15
|  |  |  | TOTAL Serviço: |  | 8.36 | [11 empty] | TOTAL Serviço: |  | 11.15
|  |  |  | VALOR: |  | 11.55 | [11 empty] | VALOR: |  | 15.38
3.13. 92917 - ARMAÇÃO DE ESTRUTURAS DE CONCRETO ARMADO, EXCETO VIGAS, PILARES, LAJES E FUNDAÇÕES, UTILIZANDO AÇO CA-50 DE 8,0 MM - MONTAGEM. AF_12/2015 (KG) | [13 empty] | 3.13. 92917 - ARMAÇÃO DE ESTRUTURAS DE CONCRETO ARMADO, EXCETO VIGAS, PILARES, LAJES E FUNDAÇÕES, UTILIZANDO AÇO CA-50 DE 8,0 MM - MONTAGEM. AF_12/2015 (KG)
Material |  | FONTE | UNID | COEFICIENTE | PREÇO UNITÁRIO | TOTAL | [7 empty] | Material |  | FONTE | UNID | COEFICIENTE | PREÇO UNITÁRIO | TOTAL
00043132 | ARAME RECOZIDO 16 BWG, D = 1,65 MM (0,016 KG/M) OU 18 BWG, D = 1,25 MM (0,01 KG/M) | SINAPI | KG | 0.025 | 16.635 | 0.42 | [7 empty] | 00043132 | ARAME RECOZIDO 16 BWG, D = 1,65 MM (0,016 KG/M) OU 18 BWG, D = 1,25 MM (0,01 KG/M) | SINAPI | KG | 0.025 | 22.18 | 0.55
00039017 | ESPACADOR / DISTANCIADOR CIRCULAR COM ENTRADA LATERAL, EM PLASTICO, PARA VERGALHAO *4,2 A 12,5* MM, COBRIMENTO 20 MM | SINAPI | UN | 0.743 | 0.165 | 0.12 | [7 empty] | 00039017 | ESPACADOR / DISTANCIADOR CIRCULAR COM ENTRADA LATERAL, EM PLASTICO, PARA VERGALHAO *4,2 A 12,5* MM, COBRIMENTO 20 MM | SINAPI | UN | 0.743 | 0.22 | 0.16
|  |  |  | TOTAL Material: |  | 0.54 | [11 empty] | TOTAL Material: |  | 0.71
Mão de Obra com Encargos Complementares |  | FONTE | UNID | COEFICIENTE | PREÇO UNITÁRIO | TOTAL | [7 empty] | Mão de Obra com Encargos Complementares |  | FONTE | UNID | COEFICIENTE | PREÇO UNITÁRIO | TOTAL
88238 | AJUDANTE DE ARMADOR COM Encargos Complementares | SINAPI | H | 0.0166 | 12.8175 | 0.21 | [7 empty] | 88238 | AJUDANTE DE ARMADOR COM Encargos Complementares | SINAPI | H | 0.0166 | 17.09 | 0.28
88245 | ARMADOR COM Encargos Complementares | SINAPI | H | 0.1015 | 16.185 | 1.64 | [7 empty] | 88245 | ARMADOR COM Encargos Complementares | SINAPI | H | 0.1015 | 21.58 | 2.19
|  |  |  | TOTAL Mão de Obra com Encargos Complementares: |  | 1.85 | [11 empty] | TOTAL Mão de Obra com Encargos Complementares: |  | 2.47
Serviço |  | FONTE | UNID | COEFICIENTE | PREÇO UNITÁRIO | TOTAL | [7 empty] | Serviço |  | FONTE | UNID | COEFICIENTE | PREÇO UNITÁRIO | TOTAL
92802 | CORTE E DOBRA DE AÇO CA-50, DIÂMETRO DE 8,0 MM. AF_06/2022 | SINAPI | KG | 1 | 8.43 | 8.43 | [7 empty] | 92802 | CORTE E DOBRA DE AÇO CA-50, DIÂMETRO DE 8,0 MM. AF_06/2022 | SINAPI | KG | 1 | 11.24 | 11.24
|  |  |  | TOTAL Serviço: |  | 8.43 | [11 empty] | TOTAL Serviço: |  | 11.24
|  |  |  | VALOR: |  | 10.82 | [11 empty] | VALOR: |  | 14.42
3.14. 92919 - ARMAÇÃO DE ESTRUTURAS DE CONCRETO ARMADO, EXCETO VIGAS, PILARES, LAJES E FUNDAÇÕES, UTILIZANDO AÇO CA-50 DE 10,0 MM - MONTAGEM. AF_12/2015 (KG) | [13 empty] | 3.14. 92919 - ARMAÇÃO DE ESTRUTURAS DE CONCRETO ARMADO, EXCETO VIGAS, PILARES, LAJES E FUNDAÇÕES, UTILIZANDO AÇO CA-50 DE 10,0 MM - MONTAGEM. AF_12/2015 (KG)
Material |  | FONTE | UNID | COEFICIENTE | PREÇO UNITÁRIO | TOTAL | [7 empty] | Material |  | FONTE | UNID | COEFICIENTE | PREÇO UNITÁRIO | TOTAL
00043132 | ARAME RECOZIDO 16 BWG, D = 1,65 MM (0,016 KG/M) OU 18 BWG, D = 1,25 MM (0,01 KG/M) | SINAPI | KG | 0.025 | 16.635 | 0.42 | [7 empty] | 00043132 | ARAME RECOZIDO 16 BWG, D = 1,65 MM (0,016 KG/M) OU 18 BWG, D = 1,25 MM (0,01 KG/M) | SINAPI | KG | 0.025 | 22.18 | 0.55
00039017 | ESPACADOR / DISTANCIADOR CIRCULAR COM ENTRADA LATERAL, EM PLASTICO, PARA VERGALHAO *4,2 A 12,5* MM, COBRIMENTO 20 MM | SINAPI | UN | 0.543 | 0.165 | 0.09 | [7 empty] | 00039017 | ESPACADOR / DISTANCIADOR CIRCULAR COM ENTRADA LATERAL, EM PLASTICO, PARA VERGALHAO *4,2 A 12,5* MM, COBRIMENTO 20 MM | SINAPI | UN | 0.543 | 0.22 | 0.11
|  |  |  | TOTAL Material: |  | 0.51 | [11 empty] | TOTAL Material: |  | 0.66
Mão de Obra com Encargos Complementares |  | FONTE | UNID | COEFICIENTE | PREÇO UNITÁRIO | TOTAL | [7 empty] | Mão de Obra com Encargos Complementares |  | FONTE | UNID | COEFICIENTE | PREÇO UNITÁRIO | TOTAL
88238 | AJUDANTE DE ARMADOR COM Encargos Complementares | SINAPI | H | 0.0116 | 12.8175 | 0.15 | [7 empty] | 88238 | AJUDANTE DE ARMADOR COM Encargos Complementares | SINAPI | H | 0.0116 | 17.09 | 0.19
88245 | ARMADOR COM Encargos Complementares | SINAPI | H | 0.0709 | 16.185 | 1.15 | [7 empty] | 88245 | ARMADOR COM Encargos Complementares | SINAPI | H | 0.0709 | 21.58 | 1.53
|  |  |  | TOTAL Mão de Obra com Encargos Complementares: |  | 1.3 | [11 empty] | TOTAL Mão de Obra com Encargos Complementares: |  | 1.72
Serviço |  | FONTE | UNID | COEFICIENTE | PREÇO UNITÁRIO | TOTAL | [7 empty] | Serviço |  | FONTE | UNID | COEFICIENTE | PREÇO UNITÁRIO | TOTAL
92803 | CORTE E DOBRA DE AÇO CA-50, DIÂMETRO DE 10,0 MM. AF_06/2022 | SINAPI | KG | 1 | 7.8225 | 7.82 | [7 empty] | 92803 | CORTE E DOBRA DE AÇO CA-50, DIÂMETRO DE 10,0 MM. AF_06/2022 | SINAPI | KG | 1 | 10.43 | 10.43
|  |  |  | TOTAL Serviço: |  | 7.82 | [11 empty] | TOTAL Serviço: |  | 10.43
|  |  |  | VALOR: |  | 9.63 | [11 empty] | VALOR: |  | 12.81
3.15. 92921 - ARMAÇÃO DE ESTRUTURAS DE CONCRETO ARMADO, EXCETO VIGAS, PILARES, LAJES E FUNDAÇÕES, UTILIZANDO AÇO CA-50 DE 12,5 MM - MONTAGEM. AF_12/2015 (KG) | [13 empty] | 3.15. 92921 - ARMAÇÃO DE ESTRUTURAS DE CONCRETO ARMADO, EXCETO VIGAS, PILARES, LAJES E FUNDAÇÕES, UTILIZANDO AÇO CA-50 DE 12,5 MM - MONTAGEM. AF_12/2015 (KG)
Material |  | FONTE | UNID | COEFICIENTE | PREÇO UNITÁRIO | TOTAL | [7 empty] | Material |  | FONTE | UNID | COEFICIENTE | PREÇO UNITÁRIO | TOTAL
00043132 | ARAME RECOZIDO 16 BWG, D = 1,65 MM (0,016 KG/M) OU 18 BWG, D = 1,25 MM (0,01 KG/M) | SINAPI | KG | 0.025 | 16.635 | 0.42 | [7 empty] | 00043132 | ARAME RECOZIDO 16 BWG, D = 1,65 MM (0,016 KG/M) OU 18 BWG, D = 1,25 MM (0,01 KG/M) | SINAPI | KG | 0.025 | 22.18 | 0.55
00039017 | ESPACADOR / DISTANCIADOR CIRCULAR COM ENTRADA LATERAL, EM PLASTICO, PARA VERGALHAO *4,2 A 12,5* MM, COBRIMENTO 20 MM | SINAPI | UN | 0.367 | 0.165 | 0.06 | [7 empty] | 00039017 | ESPACADOR / DISTANCIADOR CIRCULAR COM ENTRADA LATERAL, EM PLASTICO, PARA VERGALHAO *4,2 A 12,5* MM, COBRIMENTO 20 MM | SINAPI | UN | 0.367 | 0.22 | 0.08
|  |  |  | TOTAL Material: |  | 0.48 | [11 empty] | TOTAL Material: |  | 0.63
Mão de Obra com Encargos Complementares |  | FONTE | UNID | COEFICIENTE | PREÇO UNITÁRIO | TOTAL | [7 empty] | Mão de Obra com Encargos Complementares |  | FONTE | UNID | COEFICIENTE | PREÇO UNITÁRIO | TOTAL
88238 | AJUDANTE DE ARMADOR COM Encargos Complementares | SINAPI | H | 0.0076 | 12.8175 | 0.1 | [7 empty] | 88238 | AJUDANTE DE ARMADOR COM Encargos Complementares | SINAPI | H | 0.0076 | 17.09 | 0.12
88245 | ARMADOR COM Encargos Complementares | SINAPI | H | 0.0464 | 16.185 | 0.75 | [7 empty] | 88245 | ARMADOR COM Encargos Complementares | SINAPI | H | 0.0464 | 21.58 | 1
|  |  |  | TOTAL Mão de Obra com Encargos Complementares: |  | 0.85 | [11 empty] | TOTAL Mão de Obra com Encargos Complementares: |  | 1.12
Serviço |  | FONTE | UNID | COEFICIENTE | PREÇO UNITÁRIO | TOTAL | [7 empty] | Serviço |  | FONTE | UNID | COEFICIENTE | PREÇO UNITÁRIO | TOTAL
92804 | CORTE E DOBRA DE AÇO CA-50, DIÂMETRO DE 12,5 MM. AF_06/2022 | SINAPI | KG | 1 | 6.7275 | 6.73 | [7 empty] | 92804 | CORTE E DOBRA DE AÇO CA-50, DIÂMETRO DE 12,5 MM. AF_06/2022 | SINAPI | KG | 1 | 8.97 | 8.97
|  |  |  | TOTAL Serviço: |  | 6.73 | [11 empty] | TOTAL Serviço: |  | 8.97
|  |  |  | VALOR: |  | 8.06 | [11 empty] | VALOR: |  | 10.72
3.16. 92915 - ARMAÇÃO DE ESTRUTURAS DE CONCRETO ARMADO, EXCETO VIGAS, PILARES, LAJES E FUNDAÇÕES, UTILIZANDO AÇO CA-60 DE 5,0 MM - MONTAGEM. AF_12/2015 (KG) | [13 empty] | 3.16. 92915 - ARMAÇÃO DE ESTRUTURAS DE CONCRETO ARMADO, EXCETO VIGAS, PILARES, LAJES E FUNDAÇÕES, UTILIZANDO AÇO CA-60 DE 5,0 MM - MONTAGEM. AF_12/2015 (KG)
Material |  | FONTE | UNID | COEFICIENTE | PREÇO UNITÁRIO | TOTAL | [7 empty] | Material |  | FONTE | UNID | COEFICIENTE | PREÇO UNITÁRIO | TOTAL
00043132 | ARAME RECOZIDO 16 BWG, D = 1,65 MM (0,016 KG/M) OU 18 BWG, D = 1,25 MM (0,01 KG/M) | SINAPI | KG | 0.025 | 16.635 | 0.42 | [7 empty] | 00043132 | ARAME RECOZIDO 16 BWG, D = 1,65 MM (0,016 KG/M) OU 18 BWG, D = 1,25 MM (0,01 KG/M) | SINAPI | KG | 0.025 | 22.18 | 0.55
00039017 | ESPACADOR / DISTANCIADOR CIRCULAR COM ENTRADA LATERAL, EM PLASTICO, PARA VERGALHAO *4,2 A 12,5* MM, COBRIMENTO 20 MM | SINAPI | UN | 1.19 | 0.165 | 0.2 | [7 empty] | 00039017 | ESPACADOR / DISTANCIADOR CIRCULAR COM ENTRADA LATERAL, EM PLASTICO, PARA VERGALHAO *4,2 A 12,5* MM, COBRIMENTO 20 MM | SINAPI | UN | 1.19 | 0.22 | 0.26
|  |  |  | TOTAL Material: |  | 0.62 | [11 empty] | TOTAL Material: |  | 0.81
Mão de Obra com Encargos Complementares |  | FONTE | UNID | COEFICIENTE | PREÇO UNITÁRIO | TOTAL | [7 empty] | Mão de Obra com Encargos Complementares |  | FONTE | UNID | COEFICIENTE | PREÇO UNITÁRIO | TOTAL
88238 | AJUDANTE DE ARMADOR COM Encargos Complementares | SINAPI | H | 0.0316 | 12.8175 | 0.41 | [7 empty] | 88238 | AJUDANTE DE ARMADOR COM Encargos Complementares | SINAPI | H | 0.0316 | 17.09 | 0.54
88245 | ARMADOR COM Encargos Complementares | SINAPI | H | 0.1933 | 16.185 | 3.13 | [7 empty] | 88245 | ARMADOR COM Encargos Complementares | SINAPI | H | 0.1933 | 21.58 | 4.17
|  |  |  | TOTAL Mão de Obra com Encargos Complementares: |  | 3.54 | [11 empty] | TOTAL Mão de Obra com Encargos Complementares: |  | 4.71
Serviço |  | FONTE | UNID | COEFICIENTE | PREÇO UNITÁRIO | TOTAL | [7 empty] | Serviço |  | FONTE | UNID | COEFICIENTE | PREÇO UNITÁRIO | TOTAL
92800 | CORTE E DOBRA DE AÇO CA-60, DIÂMETRO DE 5,0 MM. AF_06/2022 | SINAPI | KG | 1 | 8.0625 | 8.06 | [7 empty] | 92800 | CORTE E DOBRA DE AÇO CA-60, DIÂMETRO DE 5,0 MM. AF_06/2022 | SINAPI | KG | 1 | 10.75 | 10.75
|  |  |  | TOTAL Serviço: |  | 8.06 | [11 empty] | TOTAL Serviço: |  | 10.75
|  |  |  | VALOR: |  | 12.22 | [11 empty] | VALOR: |  | 16.27
3.17. 92508 - MONTAGEM E DESMONTAGEM DE FÔRMA DE LAJE MACIÇA, PÉ-DIREITO DUPLO, EM CHAPA DE MADEIRA COMPENSADA RESINADA, 2 UTILIZAÇÕES. AF_09/2020 (M2) | [13 empty] | 3.17. 92508 - MONTAGEM E DESMONTAGEM DE FÔRMA DE LAJE MACIÇA, PÉ-DIREITO DUPLO, EM CHAPA DE MADEIRA COMPENSADA RESINADA, 2 UTILIZAÇÕES. AF_09/2020 (M2)
Equipamento |  | FONTE | UNID | COEFICIENTE | PREÇO UNITÁRIO | TOTAL | [7 empty] | Equipamento |  | FONTE | UNID | COEFICIENTE | PREÇO UNITÁRIO | TOTAL
00040291 | LOCACAO DE TORRE METALICA COMPLETA PARA UMA CARGA DE 8 TF (80 KN) E PE DIREITO DE 6 M, INCLUINDO MODULOS , DIAGONAIS, SAPATAS E FORCADOS | SINAPI | MES | 0.05 | 536.3475 | 26.82 | [7 empty] | 00040291 | LOCACAO DE TORRE METALICA COMPLETA PARA UMA CARGA DE 8 TF (80 KN) E PE DIREITO DE 6 M, INCLUINDO MODULOS , DIAGONAIS, SAPATAS E FORCADOS | SINAPI | MES | 0.05 | 715.13 | 35.75
|  |  |  | TOTAL Equipamento: |  | 26.82 | [11 empty] | TOTAL Equipamento: |  | 35.75
Material |  | FONTE | UNID | COEFICIENTE | PREÇO UNITÁRIO | TOTAL | [7 empty] | Material |  | FONTE | UNID | COEFICIENTE | PREÇO UNITÁRIO | TOTAL
00002692 | DESMOLDANTE PROTETOR PARA FORMAS DE MADEIRA, DE BASE OLEOSA EMULSIONADA EM AGUA | SINAPI | L | 0.01 | 7.9275 | 0.08 | [7 empty] | 00002692 | DESMOLDANTE PROTETOR PARA FORMAS DE MADEIRA, DE BASE OLEOSA EMULSIONADA EM AGUA | SINAPI | L | 0.01 | 10.57 | 0.1
00040270 | VIGA DE ESCORAMAENTO H20, DE MADEIRA, PESO DE 5,00 A 5,20 KG/M, COM EXTREMIDADES PLASTICAS | SINAPI | M | 0.095 | 94.1475 | 8.94 | [7 empty] | 00040270 | VIGA DE ESCORAMAENTO H20, DE MADEIRA, PESO DE 5,00 A 5,20 KG/M, COM EXTREMIDADES PLASTICAS | SINAPI | M | 0.095 | 125.53 | 11.92
|  |  |  | TOTAL Material: |  | 9.02 | [11 empty] | TOTAL Material: |  | 12.02
Mão de Obra com Encargos Complementares |  | FONTE | UNID | COEFICIENTE | PREÇO UNITÁRIO | TOTAL | [7 empty] | Mão de Obra com Encargos Complementares |  | FONTE | UNID | COEFICIENTE | PREÇO UNITÁRIO | TOTAL
88239 | AJUDANTE DE CARPINTEIRO COM Encargos Complementares | SINAPI | H | 0.218 | 13.26 | 2.89 | [7 empty] | 88239 | AJUDANTE DE CARPINTEIRO COM Encargos Complementares | SINAPI | H | 0.218 | 17.68 | 3.85
88262 | CARPINTEIRO DE FORMAS COM Encargos Complementares | SINAPI | H | 1.188 | 16.05 | 19.07 | [7 empty] | 88262 | CARPINTEIRO DE FORMAS COM Encargos Complementares | SINAPI | H | 1.188 | 21.4 | 25.42
|  |  |  | TOTAL Mão de Obra com Encargos Complementares: |  | 21.96 | [11 empty] | TOTAL Mão de Obra com Encargos Complementares: |  | 29.27
Serviço |  | FONTE | UNID | COEFICIENTE | PREÇO UNITÁRIO | TOTAL | [7 empty] | Serviço |  | FONTE | UNID | COEFICIENTE | PREÇO UNITÁRIO | TOTAL
92267 | FABRICAÇÃO DE FÔRMA PARA LAJES, EM CHAPA DE MADEIRA COMPENSADA RESINADA, E = 17 MM. AF_09/2020 | SINAPI | M2 | 0.577 | 50.1825 | 28.96 | [7 empty] | 92267 | FABRICAÇÃO DE FÔRMA PARA LAJES, EM CHAPA DE MADEIRA COMPENSADA RESINADA, E = 17 MM. AF_09/2020 | SINAPI | M2 | 0.577 | 66.91 | 38.6
|  |  |  | TOTAL Serviço: |  | 28.96 | [11 empty] | TOTAL Serviço: |  | 38.6
|  |  |  | VALOR: |  | 86.76 | [11 empty] | VALOR: |  | 115.64
3.18. 93184 - VERGA PRÉ-MOLDADA PARA PORTAS COM ATÉ 1,5 M DE VÃO. AF_03/2016 (M) | [13 empty] | 3.18. 93184 - VERGA PRÉ-MOLDADA PARA PORTAS COM ATÉ 1,5 M DE VÃO. AF_03/2016 (M)
Material |  | FONTE | UNID | COEFICIENTE | PREÇO UNITÁRIO | TOTAL | [7 empty] | Material |  | FONTE | UNID | COEFICIENTE | PREÇO UNITÁRIO | TOTAL
00002692 | DESMOLDANTE PROTETOR PARA FORMAS DE MADEIRA, DE BASE OLEOSA EMULSIONADA EM AGUA | SINAPI | L | 0.005 | 7.9275 | 0.04 | [7 empty] | 00002692 | DESMOLDANTE PROTETOR PARA FORMAS DE MADEIRA, DE BASE OLEOSA EMULSIONADA EM AGUA | SINAPI | L | 0.005 | 10.57 | 0.05
00039017 | ESPACADOR / DISTANCIADOR CIRCULAR COM ENTRADA LATERAL, EM PLASTICO, PARA VERGALHAO *4,2 A 12,5* MM, COBRIMENTO 20 MM | SINAPI | UN | 6 | 0.165 | 0.99 | [7 empty] | 00039017 | ESPACADOR / DISTANCIADOR CIRCULAR COM ENTRADA LATERAL, EM PLASTICO, PARA VERGALHAO *4,2 A 12,5* MM, COBRIMENTO 20 MM | SINAPI | UN | 6 | 0.22 | 1.32
|  |  |  | TOTAL Material: |  | 1.03 | [11 empty] | TOTAL Material: |  | 1.37
Mão de Obra com Encargos Complementares |  | FONTE | UNID | COEFICIENTE | PREÇO UNITÁRIO | TOTAL | [7 empty] | Mão de Obra com Encargos Complementares |  | FONTE | UNID | COEFICIENTE | PREÇO UNITÁRIO | TOTAL
88309 | PEDREIRO COM Encargos Complementares | SINAPI | H | 0.094 | 16.2975 | 1.53 | [7 empty] | 88309 | PEDREIRO COM Encargos Complementares | SINAPI | H | 0.094 | 21.73 | 2.04
88316 | SERVENTE COM Encargos Complementares | SINAPI | H | 0.107 | 12.84 | 1.37 | [7 empty] | 88316 | SERVENTE COM Encargos Complementares | SINAPI | H | 0.107 | 17.12 | 1.83
|  |  |  | TOTAL Mão de Obra com Encargos Complementares: |  | 2.9 | [11 empty] | TOTAL Mão de Obra com Encargos Complementares: |  | 3.87
Serviço |  | FONTE | UNID | COEFICIENTE | PREÇO UNITÁRIO | TOTAL | [7 empty] | Serviço |  | FONTE | UNID | COEFICIENTE | PREÇO UNITÁRIO | TOTAL
87294 | ARGAMASSA TRAÇO 1:2:9 (EM VOLUME DE CIMENTO, CAL E AREIA MÉDIA ÚMIDA) PARA EMBOÇO/MASSA ÚNICA/ASSENTAMENTO DE ALVENARIA DE VEDAÇÃO, PREPARO MECÂNICO COM BETONEIRA 600 L. AF_08/2019 | SINAPI | M3 | 0.0019 | 400.995 | 0.76 | [7 empty] | 87294 | ARGAMASSA TRAÇO 1:2:9 (EM VOLUME DE CIMENTO, CAL E AREIA MÉDIA ÚMIDA) PARA EMBOÇO/MASSA ÚNICA/ASSENTAMENTO DE ALVENARIA DE VEDAÇÃO, PREPARO MECÂNICO COM BETONEIRA 600 L. AF_08/2019 | SINAPI | M3 | 0.0019 | 534.66 | 1.01
94970 | CONCRETO FCK = 20MPA, TRAÇO 1:2,7:3 (EM MASSA SECA DE CIMENTO/ AREIA MÉDIA/ BRITA 1) - PREPARO MECÂNICO COM BETONEIRA 600 L. AF_05/2021 | SINAPI | M3 | 0.012 | 439.71 | 5.28 | [7 empty] | 94970 | CONCRETO FCK = 20MPA, TRAÇO 1:2,7:3 (EM MASSA SECA DE CIMENTO/ AREIA MÉDIA/ BRITA 1) - PREPARO MECÂNICO COM BETONEIRA 600 L. AF_05/2021 | SINAPI | M3 | 0.012 | 586.28 | 7.03
92800 | CORTE E DOBRA DE AÇO CA-60, DIÂMETRO DE 5,0 MM. AF_06/2022 | SINAPI | KG | 0.308 | 8.0625 | 2.48 | [7 empty] | 92800 | CORTE E DOBRA DE AÇO CA-60, DIÂMETRO DE 5,0 MM. AF_06/2022 | SINAPI | KG | 0.308 | 10.75 | 3.31
92270 | FABRICAÇÃO DE FÔRMA PARA VIGAS, COM MADEIRA SERRADA, E = 25 MM. AF_09/2020 | SINAPI | M2 | 0.122 | 82.4925 | 10.06 | [7 empty] | 92270 | FABRICAÇÃO DE FÔRMA PARA VIGAS, COM MADEIRA SERRADA, E = 25 MM. AF_09/2020 | SINAPI | M2 | 0.122 | 109.99 | 13.41
|  |  |  | TOTAL Serviço: |  | 18.58 | [11 empty] | TOTAL Serviço: |  | 24.76
|  |  |  | VALOR: |  | 22.51 | [11 empty] | VALOR: |  | 30
3.19. 93183 - VERGA PRÉ-MOLDADA PARA JANELAS COM MAIS DE 1,5 M DE VÃO. AF_03/2016 (M) | [13 empty] | 3.19. 93183 - VERGA PRÉ-MOLDADA PARA JANELAS COM MAIS DE 1,5 M DE VÃO. AF_03/2016 (M)
Material |  | FONTE | UNID | COEFICIENTE | PREÇO UNITÁRIO | TOTAL | [7 empty] | Material |  | FONTE | UNID | COEFICIENTE | PREÇO UNITÁRIO | TOTAL
00002692 | DESMOLDANTE PROTETOR PARA FORMAS DE MADEIRA, DE BASE OLEOSA EMULSIONADA EM AGUA | SINAPI | L | 0.007 | 7.9275 | 0.06 | [7 empty] | 00002692 | DESMOLDANTE PROTETOR PARA FORMAS DE MADEIRA, DE BASE OLEOSA EMULSIONADA EM AGUA | SINAPI | L | 0.007 | 10.57 | 0.07
00039017 | ESPACADOR / DISTANCIADOR CIRCULAR COM ENTRADA LATERAL, EM PLASTICO, PARA VERGALHAO *4,2 A 12,5* MM, COBRIMENTO 20 MM | SINAPI | UN | 6 | 0.165 | 0.99 | [7 empty] | 00039017 | ESPACADOR / DISTANCIADOR CIRCULAR COM ENTRADA LATERAL, EM PLASTICO, PARA VERGALHAO *4,2 A 12,5* MM, COBRIMENTO 20 MM | SINAPI | UN | 6 | 0.22 | 1.32
|  |  |  | TOTAL Material: |  | 1.05 | [11 empty] | TOTAL Material: |  | 1.39
Mão de Obra com Encargos Complementares |  | FONTE | UNID | COEFICIENTE | PREÇO UNITÁRIO | TOTAL | [7 empty] | Mão de Obra com Encargos Complementares |  | FONTE | UNID | COEFICIENTE | PREÇO UNITÁRIO | TOTAL
88309 | PEDREIRO COM Encargos Complementares | SINAPI | H | 0.068 | 16.2975 | 1.11 | [7 empty] | 88309 | PEDREIRO COM Encargos Complementares | SINAPI | H | 0.068 | 21.73 | 1.47
88316 | SERVENTE COM Encargos Complementares | SINAPI | H | 0.094 | 12.84 | 1.21 | [7 empty] | 88316 | SERVENTE COM Encargos Complementares | SINAPI | H | 0.094 | 17.12 | 1.6
|  |  |  | TOTAL Mão de Obra com Encargos Complementares: |  | 2.32 | [11 empty] | TOTAL Mão de Obra com Encargos Complementares: |  | 3.07
Serviço |  | FONTE | UNID | COEFICIENTE | PREÇO UNITÁRIO | TOTAL | [7 empty] | Serviço |  | FONTE | UNID | COEFICIENTE | PREÇO UNITÁRIO | TOTAL
87294 | ARGAMASSA TRAÇO 1:2:9 (EM VOLUME DE CIMENTO, CAL E AREIA MÉDIA ÚMIDA) PARA EMBOÇO/MASSA ÚNICA/ASSENTAMENTO DE ALVENARIA DE VEDAÇÃO, PREPARO MECÂNICO COM BETONEIRA 600 L. AF_08/2019 | SINAPI | M3 | 0.0019 | 400.995 | 0.76 | [7 empty] | 87294 | ARGAMASSA TRAÇO 1:2:9 (EM VOLUME DE CIMENTO, CAL E AREIA MÉDIA ÚMIDA) PARA EMBOÇO/MASSA ÚNICA/ASSENTAMENTO DE ALVENARIA DE VEDAÇÃO, PREPARO MECÂNICO COM BETONEIRA 600 L. AF_08/2019 | SINAPI | M3 | 0.0019 | 534.66 | 1.01
94970 | CONCRETO FCK = 20MPA, TRAÇO 1:2,7:3 (EM MASSA SECA DE CIMENTO/ AREIA MÉDIA/ BRITA 1) - PREPARO MECÂNICO COM BETONEIRA 600 L. AF_05/2021 | SINAPI | M3 | 0.024 | 439.71 | 10.55 | [7 empty] | 94970 | CONCRETO FCK = 20MPA, TRAÇO 1:2,7:3 (EM MASSA SECA DE CIMENTO/ AREIA MÉDIA/ BRITA 1) - PREPARO MECÂNICO COM BETONEIRA 600 L. AF_05/2021 | SINAPI | M3 | 0.024 | 586.28 | 14.07
92802 | CORTE E DOBRA DE AÇO CA-50, DIÂMETRO DE 8,0 MM. AF_06/2022 | SINAPI | KG | 0.79 | 8.43 | 6.66 | [7 empty] | 92802 | CORTE E DOBRA DE AÇO CA-50, DIÂMETRO DE 8,0 MM. AF_06/2022 | SINAPI | KG | 0.79 | 11.24 | 8.87
92270 | FABRICAÇÃO DE FÔRMA PARA VIGAS, COM MADEIRA SERRADA, E = 25 MM. AF_09/2020 | SINAPI | M2 | 0.217 | 82.4925 | 17.9 | [7 empty] | 92270 | FABRICAÇÃO DE FÔRMA PARA VIGAS, COM MADEIRA SERRADA, E = 25 MM. AF_09/2020 | SINAPI | M2 | 0.217 | 109.99 | 23.86
|  |  |  | TOTAL Serviço: |  | 35.87 | [11 empty] | TOTAL Serviço: |  | 47.81
|  |  |  | VALOR: |  | 39.24 | [11 empty] | VALOR: |  | 52.27
3.20. 93195 - CONTRAVERGA PRÉ-MOLDADA PARA VÃOS DE MAIS DE 1,5 M DE COMPRIMENTO. AF_03/2016 (M) | [13 empty] | 3.20. 93195 - CONTRAVERGA PRÉ-MOLDADA PARA VÃOS DE MAIS DE 1,5 M DE COMPRIMENTO. AF_03/2016 (M)
Material |  | FONTE | UNID | COEFICIENTE | PREÇO UNITÁRIO | TOTAL | [7 empty] | Material |  | FONTE | UNID | COEFICIENTE | PREÇO UNITÁRIO | TOTAL
00002692 | DESMOLDANTE PROTETOR PARA FORMAS DE MADEIRA, DE BASE OLEOSA EMULSIONADA EM AGUA | SINAPI | L | 0.007 | 7.9275 | 0.06 | [7 empty] | 00002692 | DESMOLDANTE PROTETOR PARA FORMAS DE MADEIRA, DE BASE OLEOSA EMULSIONADA EM AGUA | SINAPI | L | 0.007 | 10.57 | 0.07
00039017 | ESPACADOR / DISTANCIADOR CIRCULAR COM ENTRADA LATERAL, EM PLASTICO, PARA VERGALHAO *4,2 A 12,5* MM, COBRIMENTO 20 MM | SINAPI | UN | 6 | 0.165 | 0.99 | [7 empty] | 00039017 | ESPACADOR / DISTANCIADOR CIRCULAR COM ENTRADA LATERAL, EM PLASTICO, PARA VERGALHAO *4,2 A 12,5* MM, COBRIMENTO 20 MM | SINAPI | UN | 6 | 0.22 | 1.32
|  |  |  | TOTAL Material: |  | 1.05 | [11 empty] | TOTAL Material: |  | 1.39
Mão de Obra com Encargos Complementares |  | FONTE | UNID | COEFICIENTE | PREÇO UNITÁRIO | TOTAL | [7 empty] | Mão de Obra com Encargos Complementares |  | FONTE | UNID | COEFICIENTE | PREÇO UNITÁRIO | TOTAL
88309 | PEDREIRO COM Encargos Complementares | SINAPI | H | 0.068 | 16.2975 | 1.11 | [7 empty] | 88309 | PEDREIRO COM Encargos Complementares | SINAPI | H | 0.068 | 21.73 | 1.47
88316 | SERVENTE COM Encargos Complementares | SINAPI | H | 0.094 | 12.84 | 1.21 | [7 empty] | 88316 | SERVENTE COM Encargos Complementares | SINAPI | H | 0.094 | 17.12 | 1.6
|  |  |  | TOTAL Mão de Obra com Encargos Complementares: |  | 2.32 | [11 empty] | TOTAL Mão de Obra com Encargos Complementares: |  | 3.07
Serviço |  | FONTE | UNID | COEFICIENTE | PREÇO UNITÁRIO | TOTAL | [7 empty] | Serviço |  | FONTE | UNID | COEFICIENTE | PREÇO UNITÁRIO | TOTAL
87294 | ARGAMASSA TRAÇO 1:2:9 (EM VOLUME DE CIMENTO, CAL E AREIA MÉDIA ÚMIDA) PARA EMBOÇO/MASSA ÚNICA/ASSENTAMENTO DE ALVENARIA DE VEDAÇÃO, PREPARO MECÂNICO COM BETONEIRA 600 L. AF_08/2019 | SINAPI | M3 | 0.0019 | 400.995 | 0.76 | [7 empty] | 87294 | ARGAMASSA TRAÇO 1:2:9 (EM VOLUME DE CIMENTO, CAL E AREIA MÉDIA ÚMIDA) PARA EMBOÇO/MASSA ÚNICA/ASSENTAMENTO DE ALVENARIA DE VEDAÇÃO, PREPARO MECÂNICO COM BETONEIRA 600 L. AF_08/2019 | SINAPI | M3 | 0.0019 | 534.66 | 1.01
94970 | CONCRETO FCK = 20MPA, TRAÇO 1:2,7:3 (EM MASSA SECA DE CIMENTO/ AREIA MÉDIA/ BRITA 1) - PREPARO MECÂNICO COM BETONEIRA 600 L. AF_05/2021 | SINAPI | M3 | 0.024 | 439.71 | 10.55 | [7 empty] | 94970 | CONCRETO FCK = 20MPA, TRAÇO 1:2,7:3 (EM MASSA SECA DE CIMENTO/ AREIA MÉDIA/ BRITA 1) - PREPARO MECÂNICO COM BETONEIRA 600 L. AF_05/2021 | SINAPI | M3 | 0.024 | 586.28 | 14.07
92801 | CORTE E DOBRA DE AÇO CA-50, DIÂMETRO DE 6,3 MM. AF_06/2022 | SINAPI | KG | 0.49 | 8.3625 | 4.1 | [7 empty] | 92801 | CORTE E DOBRA DE AÇO CA-50, DIÂMETRO DE 6,3 MM. AF_06/2022 | SINAPI | KG | 0.49 | 11.15 | 5.46
92270 | FABRICAÇÃO DE FÔRMA PARA VIGAS, COM MADEIRA SERRADA, E = 25 MM. AF_09/2020 | SINAPI | M2 | 0.213 | 82.4925 | 17.57 | [7 empty] | 92270 | FABRICAÇÃO DE FÔRMA PARA VIGAS, COM MADEIRA SERRADA, E = 25 MM. AF_09/2020 | SINAPI | M2 | 0.213 | 109.99 | 23.42
|  |  |  | TOTAL Serviço: |  | 32.98 | [11 empty] | TOTAL Serviço: |  | 43.96
|  |  |  | VALOR: |  | 36.35 | [11 empty] | VALOR: |  | 48.42
3.21. 103670 - LANÇAMENTO COM USO DE BALDES, ADENSAMENTO E ACABAMENTO DE CONCRETO EM ESTRUTURAS. AF_02/2022 (M3) | [13 empty] | 3.21. 103670 - LANÇAMENTO COM USO DE BALDES, ADENSAMENTO E ACABAMENTO DE CONCRETO EM ESTRUTURAS. AF_02/2022 (M3)
Equipamento Custo Horário |  | FONTE | UNID | COEFICIENTE | PREÇO UNITÁRIO | TOTAL | [7 empty] | Equipamento Custo Horário |  | FONTE | UNID | COEFICIENTE | PREÇO UNITÁRIO | TOTAL
90587 | VIBRADOR DE IMERSÃO, DIÂMETRO DE PONTEIRA 45MM, MOTOR ELÉTRICO TRIFÁSICO POTÊNCIA DE 2 CV - CHI DIURNO. AF_06/2015 | SINAPI | CHI | 1.417 | 0.375 | 0.53 | [7 empty] | 90587 | VIBRADOR DE IMERSÃO, DIÂMETRO DE PONTEIRA 45MM, MOTOR ELÉTRICO TRIFÁSICO POTÊNCIA DE 2 CV - CHI DIURNO. AF_06/2015 | SINAPI | CHI | 1.417 | 0.5 | 0.7
90586 | VIBRADOR DE IMERSÃO, DIÂMETRO DE PONTEIRA 45MM, MOTOR ELÉTRICO TRIFÁSICO POTÊNCIA DE 2 CV - CHP DIURNO. AF_06/2015 | SINAPI | CHP | 1.042 | 0.99 | 1.03 | [7 empty] | 90586 | VIBRADOR DE IMERSÃO, DIÂMETRO DE PONTEIRA 45MM, MOTOR ELÉTRICO TRIFÁSICO POTÊNCIA DE 2 CV - CHP DIURNO. AF_06/2015 | SINAPI | CHP | 1.042 | 1.32 | 1.37
|  |  |  | TOTAL Equipamento Custo Horário: |  | 1.56 | [11 empty] | TOTAL Equipamento Custo Horário: |  | 2.07
Mão de Obra com Encargos Complementares |  | FONTE | UNID | COEFICIENTE | PREÇO UNITÁRIO | TOTAL | [7 empty] | Mão de Obra com Encargos Complementares |  | FONTE | UNID | COEFICIENTE | PREÇO UNITÁRIO | TOTAL
88262 | CARPINTEIRO DE FORMAS COM Encargos Complementares | SINAPI | H | 2.459 | 16.05 | 39.47 | [7 empty] | 88262 | CARPINTEIRO DE FORMAS COM Encargos Complementares | SINAPI | H | 2.459 | 21.4 | 52.62
88309 | PEDREIRO COM Encargos Complementares | SINAPI | H | 2.459 | 16.2975 | 40.08 | [7 empty] | 88309 | PEDREIRO COM Encargos Complementares | SINAPI | H | 2.459 | 21.73 | 53.43
88316 | SERVENTE COM Encargos Complementares | SINAPI | H | 7.377 | 12.84 | 94.72 | [7 empty] | 88316 | SERVENTE COM Encargos Complementares | SINAPI | H | 7.377 | 17.12 | 126.29
|  |  |  | TOTAL Mão de Obra com Encargos Complementares: |  | 174.27 | [11 empty] | TOTAL Mão de Obra com Encargos Complementares: |  | 232.34
|  |  |  | VALOR: |  | 175.83 | [11 empty] | VALOR: |  | 234.41
4.1. 103332 - ALVENARIA DE VEDAÇÃO DE BLOCOS CERÂMICOS FURADOS NA HORIZONTAL DE 9X14X19 CM (ESPESSURA 9 CM) E ARGAMASSA DE ASSENTAMENTO COM PREPARO EM BETONEIRA. AF_12/2021 (M2) | [13 empty] | 4.1. 103332 - ALVENARIA DE VEDAÇÃO DE BLOCOS CERÂMICOS FURADOS NA HORIZONTAL DE 9X14X19 CM (ESPESSURA 9 CM) E ARGAMASSA DE ASSENTAMENTO COM PREPARO EM BETONEIRA. AF_12/2021 (M2)
Material |  | FONTE | UNID | COEFICIENTE | PREÇO UNITÁRIO | TOTAL | [7 empty] | Material |  | FONTE | UNID | COEFICIENTE | PREÇO UNITÁRIO | TOTAL
00007267 | BLOCO CERAMICO / TIJOLO VAZADO PARA ALVENARIA DE VEDACAO, 6 FUROS NA HORIZONTAL, 9 X 14 X 19 CM (L X A X C) | SINAPI | UN | 37.74 | 0.51 | 19.25 | [7 empty] | 00007267 | BLOCO CERAMICO / TIJOLO VAZADO PARA ALVENARIA DE VEDACAO, 6 FUROS NA HORIZONTAL, 9 X 14 X 19 CM (L X A X C) | SINAPI | UN | 37.74 | 0.68 | 25.66
00037395 | PINO DE ACO COM FURO, HASTE = 27 MM (ACAO DIRETA) | SINAPI | CENTO | 0.0069 | 29.055 | 0.2 | [7 empty] | 00037395 | PINO DE ACO COM FURO, HASTE = 27 MM (ACAO DIRETA) | SINAPI | CENTO | 0.0069 | 38.74 | 0.26
00034557 | TELA DE ACO SOLDADA GALVANIZADA/ZINCADA PARA ALVENARIA, FIO D = *1,20 A 1,70* MM, MALHA 15 X 15 MM, (C X L) *50 X 7,5* CM | SINAPI | M | 0.58 | 2.7075 | 1.57 | [7 empty] | 00034557 | TELA DE ACO SOLDADA GALVANIZADA/ZINCADA PARA ALVENARIA, FIO D = *1,20 A 1,70* MM, MALHA 15 X 15 MM, (C X L) *50 X 7,5* CM | SINAPI | M | 0.58 | 3.61 | 2.09
|  |  |  | TOTAL Material: |  | 21.02 | [11 empty] | TOTAL Material: |  | 28.01
Mão de Obra com Encargos Complementares |  | FONTE | UNID | COEFICIENTE | PREÇO UNITÁRIO | TOTAL | [7 empty] | Mão de Obra com Encargos Complementares |  | FONTE | UNID | COEFICIENTE | PREÇO UNITÁRIO | TOTAL
88309 | PEDREIRO COM Encargos Complementares | SINAPI | H | 2.2 | 16.2975 | 35.85 | [7 empty] | 88309 | PEDREIRO COM Encargos Complementares | SINAPI | H | 2.2 | 21.73 | 47.8
88316 | SERVENTE COM Encargos Complementares | SINAPI | H | 1.1 | 12.84 | 14.12 | [7 empty] | 88316 | SERVENTE COM Encargos Complementares | SINAPI | H | 1.1 | 17.12 | 18.83
|  |  |  | TOTAL Mão de Obra com Encargos Complementares: |  | 49.97 | [11 empty] | TOTAL Mão de Obra com Encargos Complementares: |  | 66.63
Serviço |  | FONTE | UNID | COEFICIENTE | PREÇO UNITÁRIO | TOTAL | [7 empty] | Serviço |  | FONTE | UNID | COEFICIENTE | PREÇO UNITÁRIO | TOTAL
87292 | ARGAMASSA TRAÇO 1:2:8 (EM VOLUME DE CIMENTO, CAL E AREIA MÉDIA ÚMIDA) PARA EMBOÇO/MASSA ÚNICA/ASSENTAMENTO DE ALVENARIA DE VEDAÇÃO, PREPARO MECÂNICO COM BETONEIRA 400 L. AF_08/2019 | SINAPI | M3 | 0.0105 | 423.42 | 4.45 | [7 empty] | 87292 | ARGAMASSA TRAÇO 1:2:8 (EM VOLUME DE CIMENTO, CAL E AREIA MÉDIA ÚMIDA) PARA EMBOÇO/MASSA ÚNICA/ASSENTAMENTO DE ALVENARIA DE VEDAÇÃO, PREPARO MECÂNICO COM BETONEIRA 400 L. AF_08/2019 | SINAPI | M3 | 0.0105 | 564.56 | 5.92
|  |  |  | TOTAL Serviço: |  | 4.45 | [11 empty] | TOTAL Serviço: |  | 5.92
|  |  |  | VALOR: |  | 75.44 | [11 empty] | VALOR: |  | 100.56
4.2. 96361 - PAREDE COM PLACAS DE GESSO ACARTONADO (DRYWALL), PARA USO INTERNO, COM DUAS FACES SIMPLES E ESTRUTURA METÁLICA COM GUIAS DUPLAS, COM VÃOS. AF_06/2017_P (M2) | [13 empty] | 4.2. 96361 - PAREDE COM PLACAS DE GESSO ACARTONADO (DRYWALL), PARA USO INTERNO, COM DUAS FACES SIMPLES E ESTRUTURA METÁLICA COM GUIAS DUPLAS, COM VÃOS. AF_06/2017_P (M2)
Material |  | FONTE | UNID | COEFICIENTE | PREÇO UNITÁRIO | TOTAL | [7 empty] | Material |  | FONTE | UNID | COEFICIENTE | PREÇO UNITÁRIO | TOTAL
00039431 | FITA DE PAPEL MICROPERFURADO, 50 X 150 MM, PARA TRATAMENTO DE JUNTAS DE CHAPA DE GESSO PARA DRYWALL | SINAPI | M | 2.5027 | 0.35 | 0.88 | [7 empty] | 00039431 | FITA DE PAPEL MICROPERFURADO, 50 X 150 MM, PARA TRATAMENTO DE JUNTAS DE CHAPA DE GESSO PARA DRYWALL | SINAPI | M | 2.5027 | 0.35 | 0.87
00039432 | FITA DE PAPEL REFORCADA COM LAMINA DE METAL PARA REFORCO DE CANTOS DE CHAPA DE GESSO PARA DRYWALL | SINAPI | M | 1.5851 | 2.3625 | 3.74 | [7 empty] | 00039432 | FITA DE PAPEL REFORCADA COM LAMINA DE METAL PARA REFORCO DE CANTOS DE CHAPA DE GESSO PARA DRYWALL | SINAPI | M | 1.5851 | 3.15 | 4.99
00039434 | MASSA DE REJUNTE EM PO PARA DRYWALL, A BASE DE GESSO, SECAGEM RAPIDA, PARA TRATAMENTO DE JUNTAS DE CHAPA DE GESSO (NECESSITA ADICAO DE AGUA) | SINAPI | KG | 1.0327 | 2.9625 | 3.06 | [7 empty] | 00039434 | MASSA DE REJUNTE EM PO PARA DRYWALL, A BASE DE GESSO, SECAGEM RAPIDA, PARA TRATAMENTO DE JUNTAS DE CHAPA DE GESSO (NECESSITA ADICAO DE AGUA) | SINAPI | KG | 1.0327 | 3.95 | 4.07
00039435 | PARAFUSO DRY WALL, EM ACO FOSFATIZADO, CABECA TROMBETA E PONTA AGULHA (TA), COMPRIMENTO 25 MM | SINAPI | UN | 20.0077 | 0.0825 | 1.65 | [7 empty] | 00039435 | PARAFUSO DRY WALL, EM ACO FOSFATIZADO, CABECA TROMBETA E PONTA AGULHA (TA), COMPRIMENTO 25 MM | SINAPI | UN | 20.0077 | 0.11 | 2.2
00039443 | PARAFUSO DRY WALL, EM ACO ZINCADO, CABECA LENTILHA E PONTA BROCA (LB), LARGURA 4,2 MM, COMPRIMENTO 13 MM | SINAPI | UN | 0.9149 | 0.195 | 0.18 | [7 empty] | 00039443 | PARAFUSO DRY WALL, EM ACO ZINCADO, CABECA LENTILHA E PONTA BROCA (LB), LARGURA 4,2 MM, COMPRIMENTO 13 MM | SINAPI | UN | 0.9149 | 0.26 | 0.23
00039419 | PERFIL GUIA, FORMATO U, EM ACO ZINCADO, PARA ESTRUTURA PAREDE DRYWALL, E = 0,5 MM, 70 X 3000 MM (L X C) | SINAPI | M | 1.8187 | 5.4525 | 9.92 | [7 empty] | 00039419 | PERFIL GUIA, FORMATO U, EM ACO ZINCADO, PARA ESTRUTURA PAREDE DRYWALL, E = 0,5 MM, 70 X 3000 MM (L X C) | SINAPI | M | 1.8187 | 7.27 | 13.22
00039422 | PERFIL MONTANTE, FORMATO C, EM ACO ZINCADO, PARA ESTRUTURA PAREDE DRYWALL, E = 0,5 MM, 70 X 3000 MM (L X C) | SINAPI | M | 5.7999 | 6.1875 | 35.89 | [7 empty] | 00039422 | PERFIL MONTANTE, FORMATO C, EM ACO ZINCADO, PARA ESTRUTURA PAREDE DRYWALL, E = 0,5 MM, 70 X 3000 MM (L X C) | SINAPI | M | 5.7999 | 8.25 | 47.84
00037586 | PINO DE ACO COM ARRUELA CONICA, DIAMETRO ARRUELA = *23* MM E COMP HASTE = *27* MM (ACAO INDIRETA) | SINAPI | CENTO | 0.0581 | 33.7875 | 1.96 | [7 empty] | 00037586 | PINO DE ACO COM ARRUELA CONICA, DIAMETRO ARRUELA = *23* MM E COMP HASTE = *27* MM (ACAO INDIRETA) | SINAPI | CENTO | 0.0581 | 45.05 | 2.61
00039413 | PLACA / CHAPA DE GESSO ACARTONADO, STANDARD (ST), COR BRANCA, E = 12,5 MM, 1200 X 2400 MM (L X C) | SINAPI | M2 | 2.106 | 17.085 | 35.98 | [7 empty] | 00039413 | PLACA / CHAPA DE GESSO ACARTONADO, STANDARD (ST), COR BRANCA, E = 12,5 MM, 1200 X 2400 MM (L X C) | SINAPI | M2 | 2.106 | 22.78 | 47.97
|  |  |  | TOTAL Material: |  | 93.26 | [11 empty] | TOTAL Material: |  | 124
Mão de Obra com Encargos Complementares |  | FONTE | UNID | COEFICIENTE | PREÇO UNITÁRIO | TOTAL | [7 empty] | Mão de Obra com Encargos Complementares |  | FONTE | UNID | COEFICIENTE | PREÇO UNITÁRIO | TOTAL
88278 | MONTADOR DE ESTRUTURA METÁLICA COM Encargos Complementares | SINAPI | H | 0.8356 | 14.715 | 12.3 | [7 empty] | 88278 | MONTADOR DE ESTRUTURA METÁLICA COM Encargos Complementares | SINAPI | H | 0.8356 | 19.62 | 16.39
88316 | SERVENTE COM Encargos Complementares | SINAPI | H | 0.2089 | 12.84 | 2.68 | [7 empty] | 88316 | SERVENTE COM Encargos Complementares | SINAPI | H | 0.2089 | 17.12 | 3.57
|  |  |  | TOTAL Mão de Obra com Encargos Complementares: |  | 14.98 | [11 empty] | TOTAL Mão de Obra com Encargos Complementares: |  | 19.96
|  |  |  | VALOR: |  | 108.24 | [11 empty] | VALOR: |  | 143.96
4.3. S09035 - Gradil Nylofor 3D, malha 20x5cm, Ø 5mm 250x243 cm, pintura branca, verde e preta, Belgo ou similar, inclusive postes (secção 60x40mm e h=3,20m) e acessórios (m²) | [13 empty] | 4.3. S09035 - Gradil Nylofor 3D, malha 20x5cm, Ø 5mm 250x243 cm, pintura branca, verde e preta, Belgo ou similar, inclusive postes (secção 60x40mm e h=3,20m) e acessórios (m²)
Material |  | FONTE | UNID | COEFICIENTE | PREÇO UNITÁRIO | TOTAL | [7 empty] | Material |  | FONTE | UNID | COEFICIENTE | PREÇO UNITÁRIO | TOTAL
I09327 | Gradil Nylofor 3D, malha 20x5cm, Ø 5mm 250x243 cm, pintura branca, verde e preta, Belgo ou similar, inclusive postes (secção 60x40mm e h=3,20m) e acessórios | ORSE | pç | 0.1646 | 1575.21 | 259.28 | [7 empty] | I09327 | Gradil Nylofor 3D, malha 20x5cm, Ø 5mm 250x243 cm, pintura branca, verde e preta, Belgo ou similar, inclusive postes (secção 60x40mm e h=3,20m) e acessórios | ORSE | pç | 0.1646 | 2100.28 | 345.71
|  |  |  | TOTAL Material: |  | 259.28 | [11 empty] | TOTAL Material: |  | 345.71
Mão de Obra COM Encargos Complementares |  | FONTE | UNID | COEFICIENTE | PREÇO UNITÁRIO | TOTAL | [7 empty] | Mão de Obra COM Encargos Complementares |  | FONTE | UNID | COEFICIENTE | PREÇO UNITÁRIO | TOTAL
88309 | Pedreiro com Encargos Complementares | SINAPI | h | 1 | 16.2975 | 16.3 | [7 empty] | 88309 | Pedreiro com Encargos Complementares | SINAPI | h | 1 | 21.73 | 21.73
88316 | Servente de obras com Encargos Complementares | SINAPI | h | 1 | 12.84 | 12.84 | [7 empty] | 88316 | Servente de obras com Encargos Complementares | SINAPI | h | 1 | 17.12 | 17.12
|  |  |  | TOTAL Mão de Obra com Encargos Complementares: |  | 29.14 | [11 empty] | TOTAL Mão de Obra com Encargos Complementares: |  | 38.85
|  |  |  | VALOR: |  | 288.42 | [11 empty] | VALOR: |  | 384.56
5.1.1. 90790 - KIT DE PORTA-PRONTA DE MADEIRA EM ACABAMENTO MELAMÍNICO BRANCO, FOLHA LEVE OU MÉDIA, 80X210CM, EXCLUSIVE FECHADURA, FIXAÇÃO COM PREENCHIMENTO PARCIAL DE ESPUMA EXPANSIVA - FORNECIMENTO E INSTALAÇÃO. AF_12/2019 (UN) | [13 empty] | 5.1.1. 90790 - KIT DE PORTA-PRONTA DE MADEIRA EM ACABAMENTO MELAMÍNICO BRANCO, FOLHA LEVE OU MÉDIA, 80X210CM, EXCLUSIVE FECHADURA, FIXAÇÃO COM PREENCHIMENTO PARCIAL DE ESPUMA EXPANSIVA - FORNECIMENTO E INSTALAÇÃO. AF_12/2019 (UN)
Material |  | FONTE | UNID | COEFICIENTE | PREÇO UNITÁRIO | TOTAL | [7 empty] | Material |  | FONTE | UNID | COEFICIENTE | PREÇO UNITÁRIO | TOTAL
00038124 | ESPUMA EXPANSIVA DE POLIURETANO, APLICACAO MANUAL - 500 ML | SINAPI | UN | 0.386 | 30 | 11.58 | [7 empty] | 00038124 | ESPUMA EXPANSIVA DE POLIURETANO, APLICACAO MANUAL - 500 ML | SINAPI | UN | 0.386 | 40 | 15.44
00039492 | KIT PORTA PRONTA DE MADEIRA, FOLHA MEDIA (NBR 15930) DE 800 X 2100 MM, DE 35 MM A 40 MM DE ESPESSURA, NUCLEO SEMI-SOLIDO (SARRAFEADO), ESTRUTURA USINADA PARA FECHADURA, CAPA LISA EM HDF, ACABAMENTO MELAMINICO BRANCO (INCLUI MARCO, ALIZARES E DOBRADICAS) | SINAPI | UN | 1 | 725.4525 | 725.45 | [7 empty] | 00039492 | KIT PORTA PRONTA DE MADEIRA, FOLHA MEDIA (NBR 15930) DE 800 X 2100 MM, DE 35 MM A 40 MM DE ESPESSURA, NUCLEO SEMI-SOLIDO (SARRAFEADO), ESTRUTURA USINADA PARA FECHADURA, CAPA LISA EM HDF, ACABAMENTO MELAMINICO BRANCO (INCLUI MARCO, ALIZARES E DOBRADICAS) | SINAPI | UN | 1 | 967.27 | 967.27
|  |  |  | TOTAL Material: |  | 737.03 | [11 empty] | TOTAL Material: |  | 982.71
Mão de Obra com Encargos Complementares |  | FONTE | UNID | COEFICIENTE | PREÇO UNITÁRIO | TOTAL | [7 empty] | Mão de Obra com Encargos Complementares |  | FONTE | UNID | COEFICIENTE | PREÇO UNITÁRIO | TOTAL
88261 | CARPINTEIRO DE ESQUADRIA COM Encargos Complementares | SINAPI | H | 0.555 | 15.525 | 8.62 | [7 empty] | 88261 | CARPINTEIRO DE ESQUADRIA COM Encargos Complementares | SINAPI | H | 0.555 | 20.7 | 11.48
88316 | SERVENTE COM Encargos Complementares | SINAPI | H | 0.278 | 12.84 | 3.57 | [7 empty] | 88316 | SERVENTE COM Encargos Complementares | SINAPI | H | 0.278 | 17.12 | 4.75
|  |  |  | TOTAL Mão de Obra com Encargos Complementares: |  | 12.19 | [11 empty] | TOTAL Mão de Obra com Encargos Complementares: |  | 16.23
|  |  |  | VALOR: |  | 749.22 | [11 empty] | VALOR: |  | 998.94
5.1.2. 91306 - FECHADURA DE EMBUTIR PARA PORTAS INTERNAS, COMPLETA, ACABAMENTO PADRÃO MÉDIO, COM EXECUÇÃO DE FURO - FORNECIMENTO E INSTALAÇÃO. AF_12/2019 (UN) | [13 empty] | 5.1.2. 91306 - FECHADURA DE EMBUTIR PARA PORTAS INTERNAS, COMPLETA, ACABAMENTO PADRÃO MÉDIO, COM EXECUÇÃO DE FURO - FORNECIMENTO E INSTALAÇÃO. AF_12/2019 (UN)
Material |  | FONTE | UNID | COEFICIENTE | PREÇO UNITÁRIO | TOTAL | [7 empty] | Material |  | FONTE | UNID | COEFICIENTE | PREÇO UNITÁRIO | TOTAL
00003093 | FECHADURA ROSETA REDONDA PARA PORTA INTERNA, EM ACO INOX (MAQUINA, TESTA E CONTRA-TESTA) E EM ZAMAC (MACANETA, LINGUETA E TRINCOS) COM ACABAMENTO CROMADO, MAQUINA DE 55 MM, INCLUINDO CHAVE TIPO INTERNA | SINAPI | CJ | 1 | 90.7575 | 90.76 | [7 empty] | 00003093 | FECHADURA ROSETA REDONDA PARA PORTA INTERNA, EM ACO INOX (MAQUINA, TESTA E CONTRA-TESTA) E EM ZAMAC (MACANETA, LINGUETA E TRINCOS) COM ACABAMENTO CROMADO, MAQUINA DE 55 MM, INCLUINDO CHAVE TIPO INTERNA | SINAPI | CJ | 1 | 121.01 | 121.01
|  |  |  | TOTAL Material: |  | 90.76 | [11 empty] | TOTAL Material: |  | 121.01
Mão de Obra com Encargos Complementares |  | FONTE | UNID | COEFICIENTE | PREÇO UNITÁRIO | TOTAL | [7 empty] | Mão de Obra com Encargos Complementares |  | FONTE | UNID | COEFICIENTE | PREÇO UNITÁRIO | TOTAL
88261 | CARPINTEIRO DE ESQUADRIA COM Encargos Complementares | SINAPI | H | 0.767 | 15.525 | 11.91 | [7 empty] | 88261 | CARPINTEIRO DE ESQUADRIA COM Encargos Complementares | SINAPI | H | 0.767 | 20.7 | 15.87
88316 | SERVENTE COM Encargos Complementares | SINAPI | H | 0.384 | 12.84 | 4.93 | [7 empty] | 88316 | SERVENTE COM Encargos Complementares | SINAPI | H | 0.384 | 17.12 | 6.57
|  |  |  | TOTAL Mão de Obra com Encargos Complementares: |  | 16.84 | [11 empty] | TOTAL Mão de Obra com Encargos Complementares: |  | 22.44
|  |  |  | VALOR: |  | 107.6 | [11 empty] | VALOR: |  | 143.45
5.1.3. 90831 - FECHADURA DE EMBUTIR PARA PORTA DE BANHEIRO, COMPLETA, ACABAMENTO PADRÃO MÉDIO, INCLUSO EXECUÇÃO DE FURO - FORNECIMENTO E INSTALAÇÃO. AF_12/2019 (UN) | [13 empty] | 5.1.3. 90831 - FECHADURA DE EMBUTIR PARA PORTA DE BANHEIRO, COMPLETA, ACABAMENTO PADRÃO MÉDIO, INCLUSO EXECUÇÃO DE FURO - FORNECIMENTO E INSTALAÇÃO. AF_12/2019 (UN)
Material |  | FONTE | UNID | COEFICIENTE | PREÇO UNITÁRIO | TOTAL | [7 empty] | Material |  | FONTE | UNID | COEFICIENTE | PREÇO UNITÁRIO | TOTAL
00003099 | FECHADURA ROSETA REDONDA PARA PORTA DE BANHEIRO, EM ACO INOX (MAQUINA, TESTA E CONTRA-TESTA) E EM ZAMAC (MACANETA, LINGUETA E TRINCOS) COM ACABAMENTO CROMADO, MAQUINA DE 55 MM, INCLUINDO CHAVE TIPO TRANQUETA | SINAPI | CJ | 1 | 90.7575 | 90.76 | [7 empty] | 00003099 | FECHADURA ROSETA REDONDA PARA PORTA DE BANHEIRO, EM ACO INOX (MAQUINA, TESTA E CONTRA-TESTA) E EM ZAMAC (MACANETA, LINGUETA E TRINCOS) COM ACABAMENTO CROMADO, MAQUINA DE 55 MM, INCLUINDO CHAVE TIPO TRANQUETA | SINAPI | CJ | 1 | 121.01 | 121.01
|  |  |  | TOTAL Material: |  | 90.76 | [11 empty] | TOTAL Material: |  | 121.01
Mão de Obra com Encargos Complementares |  | FONTE | UNID | COEFICIENTE | PREÇO UNITÁRIO | TOTAL | [7 empty] | Mão de Obra com Encargos Complementares |  | FONTE | UNID | COEFICIENTE | PREÇO UNITÁRIO | TOTAL
88261 | CARPINTEIRO DE ESQUADRIA COM Encargos Complementares | SINAPI | H | 0.767 | 15.525 | 11.91 | [7 empty] | 88261 | CARPINTEIRO DE ESQUADRIA COM Encargos Complementares | SINAPI | H | 0.767 | 20.7 | 15.87
88316 | SERVENTE COM Encargos Complementares | SINAPI | H | 0.384 | 12.84 | 4.93 | [7 empty] | 88316 | SERVENTE COM Encargos Complementares | SINAPI | H | 0.384 | 17.12 | 6.57
|  |  |  | TOTAL Mão de Obra com Encargos Complementares: |  | 16.84 | [11 empty] | TOTAL Mão de Obra com Encargos Complementares: |  | 22.44
|  |  |  | VALOR: |  | 107.6 | [11 empty] | VALOR: |  | 143.45
5.1.4. 100703 - PUXADOR CENTRAL PARA ESQUADRIA DE MADEIRA. AF_12/2019 (UN) | [13 empty] | 5.1.4. 100703 - PUXADOR CENTRAL PARA ESQUADRIA DE MADEIRA. AF_12/2019 (UN)
Material |  | FONTE | UNID | COEFICIENTE | PREÇO UNITÁRIO | TOTAL | [7 empty] | Material |  | FONTE | UNID | COEFICIENTE | PREÇO UNITÁRIO | TOTAL
00005080 | PUXADOR TIPO ALCA, EM ZAMAC CROMADO, COM ROSETAS, COMPRIMENTO DE APROX *100* MM, PARA PORTAS E JANELAS DE MADEIRA, INCLUINDO PARAFUSOS | SINAPI | UN | 1 | 15.21 | 15.21 | [7 empty] | 00005080 | PUXADOR TIPO ALCA, EM ZAMAC CROMADO, COM ROSETAS, COMPRIMENTO DE APROX *100* MM, PARA PORTAS E JANELAS DE MADEIRA, INCLUINDO PARAFUSOS | SINAPI | UN | 1 | 20.28 | 20.28
|  |  |  | TOTAL Material: |  | 15.21 | [11 empty] | TOTAL Material: |  | 20.28
Mão de Obra com Encargos Complementares |  | FONTE | UNID | COEFICIENTE | PREÇO UNITÁRIO | TOTAL | [7 empty] | Mão de Obra com Encargos Complementares |  | FONTE | UNID | COEFICIENTE | PREÇO UNITÁRIO | TOTAL
88261 | CARPINTEIRO DE ESQUADRIA COM Encargos Complementares | SINAPI | H | 0.332 | 15.525 | 5.15 | [7 empty] | 88261 | CARPINTEIRO DE ESQUADRIA COM Encargos Complementares | SINAPI | H | 0.332 | 20.7 | 6.87
88316 | SERVENTE COM Encargos Complementares | SINAPI | H | 0.166 | 12.84 | 2.13 | [7 empty] | 88316 | SERVENTE COM Encargos Complementares | SINAPI | H | 0.166 | 17.12 | 2.84
|  |  |  | TOTAL Mão de Obra com Encargos Complementares: |  | 7.28 | [11 empty] | TOTAL Mão de Obra com Encargos Complementares: |  | 9.71
|  |  |  | VALOR: |  | 22.49 | [11 empty] | VALOR: |  | 29.99
5.1.5. 100874 - PUXADOR PARA PCD, FIXADO NA PORTA - FORNECIMENTO E INSTALAÇÃO. AF_01/2020 (UN) | [13 empty] | 5.1.5. 100874 - PUXADOR PARA PCD, FIXADO NA PORTA - FORNECIMENTO E INSTALAÇÃO. AF_01/2020 (UN)
Material |  | FONTE | UNID | COEFICIENTE | PREÇO UNITÁRIO | TOTAL | [7 empty] | Material |  | FONTE | UNID | COEFICIENTE | PREÇO UNITÁRIO | TOTAL
00036204 | BARRA DE APOIO RETA, EM ACO INOX POLIDO, COMPRIMENTO 60CM, DIAMETRO MINIMO 3 CM | SINAPI | UN | 1 | 136.8975 | 136.9 | [7 empty] | 00036204 | BARRA DE APOIO RETA, EM ACO INOX POLIDO, COMPRIMENTO 60CM, DIAMETRO MINIMO 3 CM | SINAPI | UN | 1 | 182.53 | 182.53
00004351 | PARAFUSO NIQUELADO 3 1/2" COM ACABAMENTO CROMADO PARA FIXAR PECA SANITARIA, INCLUI PORCA CEGA, ARRUELA E BUCHA DE NYLON TAMANHO S-8 | SINAPI | UN | 6 | 13.3425 | 80.06 | [7 empty] | 00004351 | PARAFUSO NIQUELADO 3 1/2" COM ACABAMENTO CROMADO PARA FIXAR PECA SANITARIA, INCLUI PORCA CEGA, ARRUELA E BUCHA DE NYLON TAMANHO S-8 | SINAPI | UN | 6 | 17.79 | 106.74
|  |  |  | TOTAL Material: |  | 216.96 | [11 empty] | TOTAL Material: |  | 289.27
Mão de Obra com Encargos Complementares |  | FONTE | UNID | COEFICIENTE | PREÇO UNITÁRIO | TOTAL | [7 empty] | Mão de Obra com Encargos Complementares |  | FONTE | UNID | COEFICIENTE | PREÇO UNITÁRIO | TOTAL
88267 | ENCANADOR OU BOMBEIRO HIDRÁULICO COM Encargos Complementares | SINAPI | H | 0.9485 | 15.75 | 14.94 | [7 empty] | 88267 | ENCANADOR OU BOMBEIRO HIDRÁULICO COM Encargos Complementares | SINAPI | H | 0.9485 | 21 | 19.91
88316 | SERVENTE COM Encargos Complementares | SINAPI | H | 0.2988 | 12.84 | 3.84 | [7 empty] | 88316 | SERVENTE COM Encargos Complementares | SINAPI | H | 0.2988 | 17.12 | 5.11
|  |  |  | TOTAL Mão de Obra com Encargos Complementares: |  | 18.78 | [11 empty] | TOTAL Mão de Obra com Encargos Complementares: |  | 25.02
|  |  |  | VALOR: |  | 235.74 | [11 empty] | VALOR: |  | 314.29
5.1.6. S08803 - Bate maca em placa MDF e=6mm revestido com chapa aço inox escovado - Rev 01 (m2) | [13 empty] | 5.1.6. S08803 - Bate maca em placa MDF e=6mm revestido com chapa aço inox escovado - Rev 01 (m2)
Material |  | FONTE | UNID | COEFICIENTE | PREÇO UNITÁRIO | TOTAL | [7 empty] | Material |  | FONTE | UNID | COEFICIENTE | PREÇO UNITÁRIO | TOTAL
I00576 | Chapa aço inoxidável nº22 , dimensão 2,0 x 1,0m | ORSE | m2 | 1 | 168.0075 | 168.01 | [7 empty] | I00576 | Chapa aço inoxidável nº22 , dimensão 2,0 x 1,0m | ORSE | m2 | 1 | 224.01 | 224.01
I08384 | Chapa em MDF cru esp: 6mm | ORSE | m2 | 1 | 15.195 | 15.2 | [7 empty] | I08384 | Chapa em MDF cru esp: 6mm | ORSE | m2 | 1 | 20.26 | 20.26
I01339S | Cola a base de resina sintetica para chapa de laminado melaminico | SINAPI | kg | 0.2 | 43.7925 | 8.76 | [7 empty] | I01339S | Cola a base de resina sintetica para chapa de laminado melaminico | SINAPI | kg | 0.2 | 58.39 | 11.68
|  |  |  | TOTAL Material: |  | 191.97 | [11 empty] | TOTAL Material: |  | 255.95
Mão de Obra com Encargos Complementares |  | FONTE | UNID | COEFICIENTE | PREÇO UNITÁRIO | TOTAL | [7 empty] | Mão de Obra com Encargos Complementares |  | FONTE | UNID | COEFICIENTE | PREÇO UNITÁRIO | TOTAL
88262 | Carpinteiro de formas com Encargos Complementares | SINAPI | h | 1 | 16.05 | 16.05 | [7 empty] | 88262 | Carpinteiro de formas com Encargos Complementares | SINAPI | h | 1 | 21.4 | 21.4
88309 | Pedreiro com Encargos Complementares | SINAPI | h | 0.3 | 16.2975 | 4.89 | [7 empty] | 88309 | Pedreiro com Encargos Complementares | SINAPI | h | 0.3 | 21.73 | 6.52
88316 | Servente de obras com Encargos Complementares | SINAPI | h | 0.3 | 12.84 | 3.85 | [7 empty] | 88316 | Servente de obras com Encargos Complementares | SINAPI | h | 0.3 | 17.12 | 5.14
|  |  |  | TOTAL Mão de Obra com Encargos Complementares: |  | 24.79 | [11 empty] | TOTAL Mão de Obra com Encargos Complementares: |  | 33.06
|  |  |  | VALOR: |  | 216.76 | [11 empty] | VALOR: |  | 289.01
5.1.7. 957 - KIT DE PORTA-PRONTA DE MADEIRA EM ACABAMENTO MELAMÍNICO BRANCO,DUAS FOLHA LEVE OU MÉDIA, E BATENTE METÁLICO, 160X210CM, FIXAÇÃO COM PREENCHIMENTO PARCIAL DE ESPUMA EXPANSIVA (INCLUI MARCO, ALIZARES, DOBRADIÇAS, FECHADURA E PUXADOR) - FORNECIMENTO E INSTALAÇÃO. (UN) | [13 empty] | 5.1.7. 957 - KIT DE PORTA-PRONTA DE MADEIRA EM ACABAMENTO MELAMÍNICO BRANCO,DUAS FOLHA LEVE OU MÉDIA, E BATENTE METÁLICO, 160X210CM, FIXAÇÃO COM PREENCHIMENTO PARCIAL DE ESPUMA EXPANSIVA (INCLUI MARCO, ALIZARES, DOBRADIÇAS, FECHADURA E PUXADOR) - FORNECIMENTO E INSTALAÇÃO. (UN)
Material |  | FONTE | UNID | COEFICIENTE | PREÇO UNITÁRIO | TOTAL | [7 empty] | Material |  | FONTE | UNID | COEFICIENTE | PREÇO UNITÁRIO | TOTAL
39484 | KIT PORTA PRONTA DE MADEIRA, FOLHA LEVE (NBR 15930) DE 800 X 2100 MM, DE 35 MM A 40 MM DE ESPESSURA, COM MARCO EM ACO, NUCLEO COLMEIA, CAPA LISA EM HDF, ACABAMENTO MELAMINICO BRANCO (INCLUI MARCO, ALIZARES, DOBRADICAS E FECHADURA | SINAPI | UN | 2 | 560.04 | 1120.08 | [7 empty] | 39484 | KIT PORTA PRONTA DE MADEIRA, FOLHA LEVE (NBR 15930) DE 800 X 2100 MM, DE 35 MM A 40 MM DE ESPESSURA, COM MARCO EM ACO, NUCLEO COLMEIA, CAPA LISA EM HDF, ACABAMENTO MELAMINICO BRANCO (INCLUI MARCO, ALIZARES, DOBRADICAS E FECHADURA | SINAPI | UN | 2 | 746.72 | 1493.44
183 | BATENTE / PORTAL / ADUELA / MARCO EM MADEIRA MACICA COM REBAIXO, E = *3* CM, L =*14* CM, PARA PORTAS DE GIRO DE *60 CM A 120* CM X *210* CM, CEDRINHO / ANGELIM COMERCIAL / TAURI / CURUPIXA / PEROBA / CUMARU OU EQUIVALENTE DA REGIAO (NÃO INCLUI ALIZARES) | SINAPI | JG | 2 | 112.5 | 225 | [7 empty] | 183 | BATENTE / PORTAL / ADUELA / MARCO EM MADEIRA MACICA COM REBAIXO, E = *3* CM, L =*14* CM, PARA PORTAS DE GIRO DE *60 CM A 120* CM X *210* CM, CEDRINHO / ANGELIM COMERCIAL / TAURI / CURUPIXA / PEROBA / CUMARU OU EQUIVALENTE DA REGIAO (NÃO INCLUI ALIZARES) | SINAPI | JG | 2 | 150 | 300
38124 | ESPUMA EXPANSIVA DE POLIURETANO, APLICACAO MANUAL - 500 ML | SINAPI | UN | 0.78 | 30 | 23.4 | [7 empty] | 38124 | ESPUMA EXPANSIVA DE POLIURETANO, APLICACAO MANUAL - 500 ML | SINAPI | UN | 0.78 | 40 | 31.2
|  |  |  | TOTAL Material: |  | 1368.48 | [11 empty] | TOTAL Material: |  | 1824.64
Mão de Obra com Encargos Complementares |  | FONTE | UNID | COEFICIENTE | PREÇO UNITÁRIO | TOTAL | [7 empty] | Mão de Obra com Encargos Complementares |  | FONTE | UNID | COEFICIENTE | PREÇO UNITÁRIO | TOTAL
88261 | Carpinteiro de esquadrias com Encargos Complementares | SINAPI | h | 2.19 | 15.525 | 34 | [7 empty] | 88261 | Carpinteiro de esquadrias com Encargos Complementares | SINAPI | h | 2.19 | 20.7 | 45.33
100703 | PUXADOR CENTRAL PARA ESQUADRIA DE MADEIRA. AF 12/2019 | SINAPI | UN | 2 | 22.4925 | 44.99 | [7 empty] | 100703 | PUXADOR CENTRAL PARA ESQUADRIA DE MADEIRA. AF 12/2019 | SINAPI | UN | 2 | 29.99 | 59.98
88316 | Servente de obras com Encargos Complementares | SINAPI | h | 3.702 | 12.84 | 47.53 | [7 empty] | 88316 | Servente de obras com Encargos Complementares | SINAPI | h | 3.702 | 17.12 | 63.38
|  |  |  | TOTAL Mão de Obra com Encargos Complementares: |  | 126.52 | [11 empty] | TOTAL Mão de Obra com Encargos Complementares: |  | 168.69
|  |  |  | VALOR: |  | 1495 | [11 empty] | VALOR: |  | 1993.33
5.1.8. 216 - PORTA DE CORRER, MDF, 0,90 X 2.10 M (UN) | [13 empty] | 5.1.8. 216 - PORTA DE CORRER, MDF, 0,90 X 2.10 M (UN)
Material |  | FONTE | UNID | COEFICIENTE | PREÇO UNITÁRIO | TOTAL | [7 empty] | Material |  | FONTE | UNID | COEFICIENTE | PREÇO UNITÁRIO | TOTAL
88629 | ARGAMASSA TRAÇO 1:3 (EM VOLUME DE CIMENTO E AREIA MÉDIA ÚMIDA), PREPARO MANUAL. AF_08/2019 | SINAPI | m³ | 0,04 | 538.8075 | 21.55 | [7 empty] | 88629 | ARGAMASSA TRAÇO 1:3 (EM VOLUME DE CIMENTO E AREIA MÉDIA ÚMIDA), PREPARO MANUAL. AF_08/2019 | SINAPI | m³ | 0,04 | 718,41 | 28.74
10556 | PORTA DE MADEIRA, FOLHA MEDIA (NBR 15930) DE 900 X 2100 MM, DE 35 MM A 40 MM DE ESPESSURA, NUCLEO SEMI-SOLIDO (SARRAFEADO), CAPA LISA EM HDF, ACABAMENTO EM PRIMER PARA PINTURA | SINAPI | UN | 1,00 | 267.5325 | 267.53 | [7 empty] | 10556 | PORTA DE MADEIRA, FOLHA MEDIA (NBR 15930) DE 900 X 2100 MM, DE 35 MM A 40 MM DE ESPESSURA, NUCLEO SEMI-SOLIDO (SARRAFEADO), CAPA LISA EM HDF, ACABAMENTO EM PRIMER PARA PINTURA | SINAPI | UN | 1,00 | 356,71 | 356.71
11575 | ROLDANA CONCAVA DUPLA, 4 RODAS, EM ZAMAC COM CHAPA DE LATAO, ROLAMENTOS EM ACO, PARA PORTAS E JANELAS DE CORRER | SINAPI | UN | 2,00 | 42.015 | 84.03 | [7 empty] | 11575 | ROLDANA CONCAVA DUPLA, 4 RODAS, EM ZAMAC COM CHAPA DE LATAO, ROLAMENTOS EM ACO, PARA PORTAS E JANELAS DE CORRER | SINAPI | UN | 2,00 | 56,02 | 112.04
11552 | PERFIL U DE ABAS IGUAIS, EM ALUMINIO, 1/2" (1,27 X 1,27 CM), PARA PORTA OU JANELA DE CORRER | SINAPI | M | 1,80 | 5.37 | 9.67 | [7 empty] | 11552 | PERFIL U DE ABAS IGUAIS, EM ALUMINIO, 1/2" (1,27 X 1,27 CM), PARA PORTA OU JANELA DE CORRER | SINAPI | M | 1,80 | 7,16 | 12.89
38124 | ESPUMA EXPANSIVA DE POLIURETANO, APLICACAO MANUAL - 500 ML | SINAPI | UN | 0,10 | 30 | 3 | [7 empty] | 38124 | ESPUMA EXPANSIVA DE POLIURETANO, APLICACAO MANUAL - 500 ML | SINAPI | UN | 0,10 | 40,00 | 4
11581 | TRILHO PANTOGRAFICO CONCAVO, TIPO U, EM ALUMINIO, COM DIMENSOES DE APROX *35 X 35* MM, PARA ROLDANA DE PORTA DE CORRER | SINAPI | M | 1,80 | 15.405 | 27.73 | [7 empty] | 11581 | TRILHO PANTOGRAFICO CONCAVO, TIPO U, EM ALUMINIO, COM DIMENSOES DE APROX *35 X 35* MM, PARA ROLDANA DE PORTA DE CORRER | SINAPI | M | 1,80 | 20,54 | 36.97
43613 | FECHADRUA BICO DE PAPAGAIO PARA PORTA DE CORRER INTERNA, EM ACO INOX COM ACABAMENTO CROMADO, MAQUINA COM 45 MM, INCLUINDO CHAVE TIPO BIPARTIDA | SINAPI | CJ | 1,00 | 61.0125 | 61.01 | [7 empty] | 43613 | FECHADRUA BICO DE PAPAGAIO PARA PORTA DE CORRER INTERNA, EM ACO INOX COM ACABAMENTO CROMADO, MAQUINA COM 45 MM, INCLUINDO CHAVE TIPO BIPARTIDA | SINAPI | CJ | 1,00 | 81,35 | 81.35
5075 | PREGO DE ACO POLIDO COM CABECA 18 X 30 (2 3/4 X 10) | SINAPI | KG | 0,10 | 15.255 | 1.53 | [7 empty] | 5075 | PREGO DE ACO POLIDO COM CABECA 18 X 30 (2 3/4 X 10) | SINAPI | KG | 0,10 | 20,34 | 2.03
181 | BATENTE / PORTAL / ADUELA / MARCO EM MADEIRA MACICA COM REBAIXO, E = *3* CM, L = *16* CM, PARA PORTAS DE GIRO DE *60 CM A 120* CM X *210* CM, CEDRINHO / ANGELIM COMERCIAL / TAURI / CURUPIXA / PEROBA / CUMARU OU EQUIVALENTE DA REGIAO | SINAPI | JG | 1,00 | 150.24 | 150.24 | [7 empty] | 181 | BATENTE / PORTAL / ADUELA / MARCO EM MADEIRA MACICA COM REBAIXO, E = *3* CM, L = *16* CM, PARA PORTAS DE GIRO DE *60 CM A 120* CM X *210* CM, CEDRINHO / ANGELIM COMERCIAL / TAURI / CURUPIXA / PEROBA / CUMARU OU EQUIVALENTE DA REGIAO | SINAPI | JG | 1,00 | 200,32 | 200.32
20017 | GUARNICAO / ALIZAR / VISTA LISA EM MADEIRA MACICA, PARA PORTA , E = *1* CM, L = *5* CM, CEDRINHO / ANGELIM COMERCIAL / TAURI/ CURUPIXA / PEROBA / CUMARU OU EQUIVALENTE DA REGIAO | SINAPI | M | 10,20 | 4.0875 | 41.69 | [7 empty] | 20017 | GUARNICAO / ALIZAR / VISTA LISA EM MADEIRA MACICA, PARA PORTA , E = *1* CM, L = *5* CM, CEDRINHO / ANGELIM COMERCIAL / TAURI/ CURUPIXA / PEROBA / CUMARU OU EQUIVALENTE DA REGIAO | SINAPI | M | 10,20 | 5,45 | 55.59
|  |  |  | TOTAL Material: |  | 667.98 | [11 empty] | TOTAL Material: |  | 890.64
Mão de Obra com Encargos Complementares |  | FONTE | UNID | COEFICIENTE | PREÇO UNITÁRIO | TOTAL | [7 empty] | Mão de Obra com Encargos Complementares |  | FONTE | UNID | COEFICIENTE | PREÇO UNITÁRIO | TOTAL
88261 | Carpinteiro de esquadrias com Encargos Complementares | SINAPI | H | 5 | 15.525 | 77.63 | [7 empty] | 88261 | Carpinteiro de esquadrias com Encargos Complementares | SINAPI | H | 5 | 20.7 | 103.5
88310 | PEDREIRO COM Encargos Complementares | SINAPI | H | 2 | 16.2975 | 32.6 | [7 empty] | 88310 | PEDREIRO COM Encargos Complementares | SINAPI | H | 2 | 21.73 | 43.46
88316 | SERVENTE COM Encargos Complementares | SINAPI | H | 7 | 12.84 | 89.88 | [7 empty] | 88316 | SERVENTE COM Encargos Complementares | SINAPI | H | 7 | 17.12 | 119.84
|  |  |  | TOTAL Mão de Obra com Encargos Complementares: |  | 200.11 | [11 empty] | TOTAL Mão de Obra com Encargos Complementares: |  | 266.8
|  |  |  | VALOR: |  | 868.09 | [11 empty] | VALOR: |  | 1157.44
5.2.1. 94569 - JANELA DE ALUMÍNIO TIPO MAXIM-AR, COM VIDROS, BATENTE E FERRAGENS. EXCLUSIVE ALIZAR, ACABAMENTO E CONTRAMARCO. FORNECIMENTO E INSTALAÇÃO. AF_12/2019 (M2) | [13 empty] | 5.2.1. 94569 - JANELA DE ALUMÍNIO TIPO MAXIM-AR, COM VIDROS, BATENTE E FERRAGENS. EXCLUSIVE ALIZAR, ACABAMENTO E CONTRAMARCO. FORNECIMENTO E INSTALAÇÃO. AF_12/2019 (M2)
Material |  | FONTE | UNID | COEFICIENTE | PREÇO UNITÁRIO | TOTAL | [7 empty] | Material |  | FONTE | UNID | COEFICIENTE | PREÇO UNITÁRIO | TOTAL
00034381 | JANELA MAXIM AR, EM ALUMINIO PERFIL 25, 60 X 80 CM (A X L), ACABAMENTO BRANCO OU BRILHANTE, BATENTE DE 4 A 5 CM, COM VIDRO 4 MM, SEM GUARNICAO/ALIZAR | SINAPI | UN | 2.0833 | 193.98 | 404.12 | [7 empty] | 00034381 | JANELA MAXIM AR, EM ALUMINIO PERFIL 25, 60 X 80 CM (A X L), ACABAMENTO BRANCO OU BRILHANTE, BATENTE DE 4 A 5 CM, COM VIDRO 4 MM, SEM GUARNICAO/ALIZAR | SINAPI | UN | 2.0833 | 258.64 | 538.82
00004377 | PARAFUSO DE ACO ZINCADO COM ROSCA SOBERBA, CABECA CHATA E FENDA SIMPLES, DIAMETRO 4,2 MM, COMPRIMENTO * 32 * MM | SINAPI | UN | 24.4 | 0.15 | 3.66 | [7 empty] | 00004377 | PARAFUSO DE ACO ZINCADO COM ROSCA SOBERBA, CABECA CHATA E FENDA SIMPLES, DIAMETRO 4,2 MM, COMPRIMENTO * 32 * MM | SINAPI | UN | 24.4 | 0.2 | 4.88
00039961 | SILICONE ACETICO USO GERAL INCOLOR 280 G | SINAPI | UN | 1.2467 | 26.145 | 32.59 | [7 empty] | 00039961 | SILICONE ACETICO USO GERAL INCOLOR 280 G | SINAPI | UN | 1.2467 | 34.86 | 43.45
|  |  |  | TOTAL Material: |  | 440.37 | [11 empty] | TOTAL Material: |  | 587.15
Mão de Obra com Encargos Complementares |  | FONTE | UNID | COEFICIENTE | PREÇO UNITÁRIO | TOTAL | [7 empty] | Mão de Obra com Encargos Complementares |  | FONTE | UNID | COEFICIENTE | PREÇO UNITÁRIO | TOTAL
88309 | PEDREIRO COM Encargos Complementares | SINAPI | H | 1.707 | 16.2975 | 27.82 | [7 empty] | 88309 | PEDREIRO COM Encargos Complementares | SINAPI | H | 1.707 | 21.73 | 37.09
88316 | SERVENTE COM Encargos Complementares | SINAPI | H | 0.853 | 12.84 | 10.95 | [7 empty] | 88316 | SERVENTE COM Encargos Complementares | SINAPI | H | 0.853 | 17.12 | 14.6
|  |  |  | TOTAL Mão de Obra com Encargos Complementares: |  | 38.77 | [11 empty] | TOTAL Mão de Obra com Encargos Complementares: |  | 51.69
|  |  |  | VALOR: |  | 479.14 | [11 empty] | VALOR: |  | 638.84
5.2.2. 94570 - JANELA DE ALUMÍNIO DE CORRER COM 2 FOLHAS PARA VIDROS, COM VIDROS, BATENTE, ACABAMENTO COM ACETATO OU BRILHANTE E FERRAGENS. EXCLUSIVE ALIZAR E CONTRAMARCO. FORNECIMENTO E INSTALAÇÃO. AF_12/2019 (M2) | [13 empty] | 5.2.2. 94570 - JANELA DE ALUMÍNIO DE CORRER COM 2 FOLHAS PARA VIDROS, COM VIDROS, BATENTE, ACABAMENTO COM ACETATO OU BRILHANTE E FERRAGENS. EXCLUSIVE ALIZAR E CONTRAMARCO. FORNECIMENTO E INSTALAÇÃO. AF_12/2019 (M2)
Material |  | FONTE | UNID | COEFICIENTE | PREÇO UNITÁRIO | TOTAL | [7 empty] | Material |  | FONTE | UNID | COEFICIENTE | PREÇO UNITÁRIO | TOTAL
00036896 | JANELA DE CORRER, EM ALUMINIO PERFIL 25, 100 X 120 CM (A X L), 2 FLS MOVEIS, SEM BANDEIRA, ACABAMENTO BRANCO OU BRILHANTE, BATENTE DE 6 A 7 CM, COM VIDRO 4 MM, SEM GUARNICAO | SINAPI | UN | 0.8333 | 263.4225 | 219.51 | [7 empty] | 00036896 | JANELA DE CORRER, EM ALUMINIO PERFIL 25, 100 X 120 CM (A X L), 2 FLS MOVEIS, SEM BANDEIRA, ACABAMENTO BRANCO OU BRILHANTE, BATENTE DE 6 A 7 CM, COM VIDRO 4 MM, SEM GUARNICAO | SINAPI | UN | 0.8333 | 351.23 | 292.67
00004377 | PARAFUSO DE ACO ZINCADO COM ROSCA SOBERBA, CABECA CHATA E FENDA SIMPLES, DIAMETRO 4,2 MM, COMPRIMENTO * 32 * MM | SINAPI | UN | 9.2 | 0.15 | 1.38 | [7 empty] | 00004377 | PARAFUSO DE ACO ZINCADO COM ROSCA SOBERBA, CABECA CHATA E FENDA SIMPLES, DIAMETRO 4,2 MM, COMPRIMENTO * 32 * MM | SINAPI | UN | 9.2 | 0.2 | 1.84
00039961 | SILICONE ACETICO USO GERAL INCOLOR 280 G | SINAPI | UN | 0.6233 | 26.145 | 16.3 | [7 empty] | 00039961 | SILICONE ACETICO USO GERAL INCOLOR 280 G | SINAPI | UN | 0.6233 | 34.86 | 21.72
|  |  |  | TOTAL Material: |  | 237.19 | [11 empty] | TOTAL Material: |  | 316.23
Mão de Obra com Encargos Complementares |  | FONTE | UNID | COEFICIENTE | PREÇO UNITÁRIO | TOTAL | [7 empty] | Mão de Obra com Encargos Complementares |  | FONTE | UNID | COEFICIENTE | PREÇO UNITÁRIO | TOTAL
88309 | PEDREIRO COM Encargos Complementares | SINAPI | H | 0.519 | 16.2975 | 8.46 | [7 empty] | 88309 | PEDREIRO COM Encargos Complementares | SINAPI | H | 0.519 | 21.73 | 11.27
88316 | SERVENTE COM Encargos Complementares | SINAPI | H | 0.259 | 12.84 | 3.33 | [7 empty] | 88316 | SERVENTE COM Encargos Complementares | SINAPI | H | 0.259 | 17.12 | 4.43
|  |  |  | TOTAL Mão de Obra com Encargos Complementares: |  | 11.79 | [11 empty] | TOTAL Mão de Obra com Encargos Complementares: |  | 15.7
|  |  |  | VALOR: |  | 248.98 | [11 empty] | VALOR: |  | 331.93
5.2.4. 100674 - JANELA FIXA DE ALUMÍNIO PARA VIDRO, COM VIDRO, BATENTE E FERRAGENS. EXCLUSIVE ACABAMENTO, ALIZAR E CONTRAMARCO. FORNECIMENTO E INSTALAÇÃO. AF_12/2019 (M2) | [13 empty] | 5.2.4. 100674 - JANELA FIXA DE ALUMÍNIO PARA VIDRO, COM VIDRO, BATENTE E FERRAGENS. EXCLUSIVE ACABAMENTO, ALIZAR E CONTRAMARCO. FORNECIMENTO E INSTALAÇÃO. AF_12/2019 (M2)
Material |  | FONTE | UNID | COEFICIENTE | PREÇO UNITÁRIO | TOTAL | [7 empty] | Material |  | FONTE | UNID | COEFICIENTE | PREÇO UNITÁRIO | TOTAL
00000599 | JANELA FIXA, EM ALUMINIO PERFIL 20, 60 X 80 CM (A X L), BATENTE/REQUADRO DE 3 A 14 CM, COM VIDRO 4 MM, SEM GUARNICAO/ALIZAR, ACABAMENTO ALUM BRANCO OU BRILHANTE | SINAPI | M2 | 1 | 480.42 | 480.42 | [7 empty] | 00000599 | JANELA FIXA, EM ALUMINIO PERFIL 20, 60 X 80 CM (A X L), BATENTE/REQUADRO DE 3 A 14 CM, COM VIDRO 4 MM, SEM GUARNICAO/ALIZAR, ACABAMENTO ALUM BRANCO OU BRILHANTE | SINAPI | M2 | 1 | 640.56 | 640.56
00004377 | PARAFUSO DE ACO ZINCADO COM ROSCA SOBERBA, CABECA CHATA E FENDA SIMPLES, DIAMETRO 4,2 MM, COMPRIMENTO * 32 * MM | SINAPI | UN | 17.413 | 0.15 | 2.61 | [7 empty] | 00004377 | PARAFUSO DE ACO ZINCADO COM ROSCA SOBERBA, CABECA CHATA E FENDA SIMPLES, DIAMETRO 4,2 MM, COMPRIMENTO * 32 * MM | SINAPI | UN | 17.413 | 0.2 | 3.48
00039961 | SILICONE ACETICO USO GERAL INCOLOR 280 G | SINAPI | UN | 0.424 | 26.145 | 11.09 | [7 empty] | 00039961 | SILICONE ACETICO USO GERAL INCOLOR 280 G | SINAPI | UN | 0.424 | 34.86 | 14.78
|  |  |  | TOTAL Material: |  | 494.12 | [11 empty] | TOTAL Material: |  | 658.82
Mão de Obra com Encargos Complementares |  | FONTE | UNID | COEFICIENTE | PREÇO UNITÁRIO | TOTAL | [7 empty] | Mão de Obra com Encargos Complementares |  | FONTE | UNID | COEFICIENTE | PREÇO UNITÁRIO | TOTAL
88309 | PEDREIRO COM Encargos Complementares | SINAPI | H | 0.72 | 16.2975 | 11.73 | [7 empty] | 88309 | PEDREIRO COM Encargos Complementares | SINAPI | H | 0.72 | 21.73 | 15.64
88316 | SERVENTE COM Encargos Complementares | SINAPI | H | 0.36 | 12.84 | 4.62 | [7 empty] | 88316 | SERVENTE COM Encargos Complementares | SINAPI | H | 0.36 | 17.12 | 6.16
|  |  |  | TOTAL Mão de Obra com Encargos Complementares: |  | 16.35 | [11 empty] | TOTAL Mão de Obra com Encargos Complementares: |  | 21.8
|  |  |  | VALOR: |  | 510.47 | [11 empty] | VALOR: |  | 680.62
5.2.6. 91338 - PORTA DE ALUMÍNIO DE ABRIR COM LAMBRI, COM GUARNIÇÃO, FIXAÇÃO COM PARAFUSOS - FORNECIMENTO E INSTALAÇÃO. AF_12/2019 (M2) | [13 empty] | 5.2.6. 91338 - PORTA DE ALUMÍNIO DE ABRIR COM LAMBRI, COM GUARNIÇÃO, FIXAÇÃO COM PARAFUSOS - FORNECIMENTO E INSTALAÇÃO. AF_12/2019 (M2)
Material |  | FONTE | UNID | COEFICIENTE | PREÇO UNITÁRIO | TOTAL | [7 empty] | Material |  | FONTE | UNID | COEFICIENTE | PREÇO UNITÁRIO | TOTAL
00007568 | BUCHA DE NYLON SEM ABA S10, COM PARAFUSO DE 6,10 X 65 MM EM ACO ZINCADO COM ROSCA SOBERBA, CABECA CHATA E FENDA PHILLIPS | SINAPI | UN | 4.8166 | 0.69 | 3.32 | [7 empty] | 00007568 | BUCHA DE NYLON SEM ABA S10, COM PARAFUSO DE 6,10 X 65 MM EM ACO ZINCADO COM ROSCA SOBERBA, CABECA CHATA E FENDA PHILLIPS | SINAPI | UN | 4.8166 | 0.92 | 4.43
00036888 | GUARNICAO / MOLDURA / ARREMATE DE ACABAMENTO PARA ESQUADRIA, EM ALUMINIO PERFIL 25, ACABAMENTO ANODIZADO BRANCO OU BRILHANTE, PARA 1 FACE | SINAPI | M | 6.8504 | 19.3125 | 132.3 | [7 empty] | 00036888 | GUARNICAO / MOLDURA / ARREMATE DE ACABAMENTO PARA ESQUADRIA, EM ALUMINIO PERFIL 25, ACABAMENTO ANODIZADO BRANCO OU BRILHANTE, PARA 1 FACE | SINAPI | M | 6.8504 | 25.75 | 176.39
00004914 | PORTA DE ABRIR EM ALUMINIO COM LAMBRI HORIZONTAL/LAMINADA, ACABAMENTO ANODIZADO NATURAL, SEM GUARNICAO/ALIZAR/VISTA | SINAPI | M2 | 1 | 402.795 | 402.8 | [7 empty] | 00004914 | PORTA DE ABRIR EM ALUMINIO COM LAMBRI HORIZONTAL/LAMINADA, ACABAMENTO ANODIZADO NATURAL, SEM GUARNICAO/ALIZAR/VISTA | SINAPI | M2 | 1 | 537.06 | 537.06
00000142 | SELANTE ELASTICO MONOCOMPONENTE A BASE DE POLIURETANO (PU) PARA JUNTAS DIVERSAS | SINAPI | 310ML | 0.8829 | 39.5625 | 34.93 | [7 empty] | 00000142 | SELANTE ELASTICO MONOCOMPONENTE A BASE DE POLIURETANO (PU) PARA JUNTAS DIVERSAS | SINAPI | 310ML | 0.8829 | 52.75 | 46.57
|  |  |  | TOTAL Material: |  | 573.35 | [11 empty] | TOTAL Material: |  | 764.45
Mão de Obra com Encargos Complementares |  | FONTE | UNID | COEFICIENTE | PREÇO UNITÁRIO | TOTAL | [7 empty] | Mão de Obra com Encargos Complementares |  | FONTE | UNID | COEFICIENTE | PREÇO UNITÁRIO | TOTAL
88309 | PEDREIRO COM Encargos Complementares | SINAPI | H | 0.3563 | 16.2975 | 5.81 | [7 empty] | 88309 | PEDREIRO COM Encargos Complementares | SINAPI | H | 0.3563 | 21.73 | 7.74
88316 | SERVENTE COM Encargos Complementares | SINAPI | H | 0.1779 | 12.84 | 2.28 | [7 empty] | 88316 | SERVENTE COM Encargos Complementares | SINAPI | H | 0.1779 | 17.12 | 3.04
|  |  |  | TOTAL Mão de Obra com Encargos Complementares: |  | 8.09 | [11 empty] | TOTAL Mão de Obra com Encargos Complementares: |  | 10.78
|  |  |  | VALOR: |  | 581.44 | [11 empty] | VALOR: |  | 775.23
5.2.7. S04347 - GRADE DE PROTEÇÃO PARA JAULAS, EM AÇO MECÂNICO, COM BARRAS VERTICAIS 1", A CADA 12CM, BARRAS HORIZONTAIS DUPLAS DE 1" X 1/4" A CADA 55CM, SOLDADAS (m2) | [13 empty] | 5.2.7. S04347 - GRADE DE PROTEÇÃO PARA JAULAS, EM AÇO MECÂNICO, COM BARRAS VERTICAIS 1", A CADA 12CM, BARRAS HORIZONTAIS DUPLAS DE 1" X 1/4" A CADA 55CM, SOLDADAS (m2)
Material |  | FONTE | UNID | COEFICIENTE | PREÇO UNITÁRIO | TOTAL | [7 empty] | Material |  | FONTE | UNID | COEFICIENTE | PREÇO UNITÁRIO | TOTAL
I00555S | BARRA DE FERRO RETANGULAR, BARRA CHATA, 1" X 1/4" (L X E), 1,2265 KG/M | SINAPI | m | 3.9 | 9.87 | 38.49 | [7 empty] | I00555S | BARRA DE FERRO RETANGULAR, BARRA CHATA, 1" X 1/4" (L X E), 1,2265 KG/M | SINAPI | m | 3.9 | 13.16 | 51.32
I00559S | BARRA DE FERRO RETANGULAR, BARRA CHATA, 2" X 1/4" (L X E), 2,53 KG/M | SINAPI | m | 0.4 | 20.565 | 8.23 | [7 empty] | I00559S | BARRA DE FERRO RETANGULAR, BARRA CHATA, 2" X 1/4" (L X E), 2,53 KG/M | SINAPI | m | 0.4 | 27.42 | 10.97
I03505 | BARRA REDONDA DE AÇO MECANICO LAMINADO 1" (3,98 KG/M) | ORSE | kg | 35.42 | 11.835 | 419.2 | [7 empty] | I03505 | BARRA REDONDA DE AÇO MECANICO LAMINADO 1" (3,98 KG/M) | ORSE | kg | 35.42 | 15.78 | 558.93
I03510 | Disco de corte 7", para ferro | ORSE | un | 1 | 5.2425 | 5.24 | [7 empty] | I03510 | Disco de corte 7", para ferro | ORSE | un | 1 | 6.99 | 6.99
I10997S | Eletrodo revestido aws - e7018, diametro igual a 4,00 mm | SINAPI | kg | 2.5 | 21.75 | 54.38 | [7 empty] | I10997S | Eletrodo revestido aws - e7018, diametro igual a 4,00 mm | SINAPI | kg | 2.5 | 29 | 72.5
|  |  |  | TOTAL Material: |  | 525.54 | [11 empty] | TOTAL Material: |  | 700.71
Mão de Obra com Encargos Complementares |  | FONTE | UNID | COEFICIENTE | PREÇO UNITÁRIO | TOTAL | [7 empty] | Mão de Obra com Encargos Complementares |  | FONTE | UNID | COEFICIENTE | PREÇO UNITÁRIO | TOTAL
88315 | Serralheiro com Encargos Complementares | SINAPI | h | 2.7 | 16.185 | 43.7 | [7 empty] | 88315 | Serralheiro com Encargos Complementares | SINAPI | h | 2.7 | 21.58 | 58.27
88316 | Servente de obras com Encargos Complementares | SINAPI | h | 5.4 | 12.84 | 69.34 | [7 empty] | 88316 | Servente de obras com Encargos Complementares | SINAPI | h | 5.4 | 17.12 | 92.45
88317 | Soldador com Encargos Complementares | SINAPI | h | 5.4 | 16.815 | 90.8 | [7 empty] | 88317 | Soldador com Encargos Complementares | SINAPI | h | 5.4 | 22.42 | 121.07
|  |  |  | TOTAL Mão de Obra: |  | 203.84 | [11 empty] | TOTAL Mão de Obra: |  | 271.79
|  |  |  | VALOR: |  | 729.38 | [11 empty] | VALOR: |  | 972.5
5.2.7. 94580 - JANELA DE ALUMÍNIO DE CORRER COM 6 FOLHAS (2 VENEZIANAS FIXAS, 2 VENEZIANAS DE CORRER E 2 PARA VIDRO), COM VIDROS, BATENTE, ACABAMENTO COM ACETATO OU BRILHANTE E FERRAGENS. EXCLUSIVE ALIZAR E CONTRAMARCO. FORNECIMENTO E INSTALAÇÃO. AF_12/2019 (M2) | [13 empty] | 5.2.7. 94580 - JANELA DE ALUMÍNIO DE CORRER COM 6 FOLHAS (2 VENEZIANAS FIXAS, 2 VENEZIANAS DE CORRER E 2 PARA VIDRO), COM VIDROS, BATENTE, ACABAMENTO COM ACETATO OU BRILHANTE E FERRAGENS. EXCLUSIVE ALIZAR E CONTRAMARCO. FORNECIMENTO E INSTALAÇÃO. AF_12/2019 (M2)
Material |  | FONTE | UNID | COEFICIENTE | PREÇO UNITÁRIO | TOTAL | [7 empty] | Material |  | FONTE | UNID | COEFICIENTE | PREÇO UNITÁRIO | TOTAL
00011950 | BUCHA DE NYLON SEM ABA S6, COM PARAFUSO DE 4,20 X 40 MM EM ACO ZINCADO COM ROSCA SOBERBA, CABECA CHATA E FENDA PHILLIPS | SINAPI | UN | 7.3 | 0.2325 | 1.7 | [7 empty] | 00011950 | BUCHA DE NYLON SEM ABA S6, COM PARAFUSO DE 4,20 X 40 MM EM ACO ZINCADO COM ROSCA SOBERBA, CABECA CHATA E FENDA PHILLIPS | SINAPI | UN | 7.3 | 0.31 | 2.26
00044399 | JANELA VENEZIANA DE CORRER, EM ALUMINIO PERFIL 25, 100 X 150 CM (A X L), 6 FLS (4 VENEZIANAS E 2 VIDROS), SEM BANDEIRA, ACABAMENTO BRANCO OU BRILHANTE, BATENTE DE 8 A 9 CM, COM VIDRO 4 MM, SEM GUARNICAO / ALIZAR | SINAPI | UN | 0.6672 | 522.66 | 348.72 | [7 empty] | 00044399 | JANELA VENEZIANA DE CORRER, EM ALUMINIO PERFIL 25, 100 X 150 CM (A X L), 6 FLS (4 VENEZIANAS E 2 VIDROS), SEM BANDEIRA, ACABAMENTO BRANCO OU BRILHANTE, BATENTE DE 8 A 9 CM, COM VIDRO 4 MM, SEM GUARNICAO / ALIZAR | SINAPI | UN | 0.6672 | 696.88 | 464.95
00039961 | SILICONE ACETICO USO GERAL INCOLOR 280 G | SINAPI | UN | 0.56 | 26.145 | 14.64 | [7 empty] | 00039961 | SILICONE ACETICO USO GERAL INCOLOR 280 G | SINAPI | UN | 0.56 | 34.86 | 19.52
|  |  |  | TOTAL Material: |  | 365.06 | [11 empty] | TOTAL Material: |  | 486.73
Mão de Obra com Encargos Complementares |  | FONTE | UNID | COEFICIENTE | PREÇO UNITÁRIO | TOTAL | [7 empty] | Mão de Obra com Encargos Complementares |  | FONTE | UNID | COEFICIENTE | PREÇO UNITÁRIO | TOTAL
88309 | PEDREIRO COM Encargos Complementares | SINAPI | H | 1.12 | 16.2975 | 18.25 | [7 empty] | 88309 | PEDREIRO COM Encargos Complementares | SINAPI | H | 1.12 | 21.73 | 24.33
88316 | SERVENTE COM Encargos Complementares | SINAPI | H | 0.56 | 12.84 | 7.19 | [7 empty] | 88316 | SERVENTE COM Encargos Complementares | SINAPI | H | 0.56 | 17.12 | 9.58
|  |  |  | TOTAL Mão de Obra com Encargos Complementares: |  | 25.44 | [11 empty] | TOTAL Mão de Obra com Encargos Complementares: |  | 33.91
|  |  |  | VALOR: |  | 390.5 | [11 empty] | VALOR: |  | 520.64
5.2.8. S11201 - Gradil com quadro em tubo de ferro galvanizado 1 1/4" e tela galvanizada malha 2" (m2) | [13 empty] | 5.2.8. S11201 - Gradil com quadro em tubo de ferro galvanizado 1 1/4" e tela galvanizada malha 2" (m2)
Material |  | FONTE | UNID | COEFICIENTE | PREÇO UNITÁRIO | TOTAL | [7 empty] | Material |  | FONTE | UNID | COEFICIENTE | PREÇO UNITÁRIO | TOTAL
I12085 | Gradil com quadro em tubo de ferro galvanizado 1 1/4" e tela galvanizada malha 2" | ORSE | m2 | 1 | 167.055 | 167.06 | [7 empty] | I12085 | Gradil com quadro em tubo de ferro galvanizado 1 1/4" e tela galvanizada malha 2" | ORSE | m2 | 1 | 222.74 | 222.74
|  |  |  | TOTAL Material: |  | 167.06 | [11 empty] | TOTAL Material: |  | 222.74
Mão de Obra com Encargos Complementares |  | FONTE | UNID | COEFICIENTE | PREÇO UNITÁRIO | TOTAL | [7 empty] | Mão de Obra com Encargos Complementares |  | FONTE | UNID | COEFICIENTE | PREÇO UNITÁRIO | TOTAL
88309 | Pedreiro com Encargos Complementares | SINAPI | h | 1 | 16.2975 | 16.3 | [7 empty] | 88309 | Pedreiro com Encargos Complementares | SINAPI | h | 1 | 21.73 | 21.73
88316 | Servente de obras com Encargos Complementares | SINAPI | h | 1 | 12.84 | 12.84 | [7 empty] | 88316 | Servente de obras com Encargos Complementares | SINAPI | h | 1 | 17.12 | 17.12
|  |  |  | TOTAL Mão de Obra com Encargos Complementares: |  | 29.14 | [11 empty] | TOTAL Mão de Obra com Encargos Complementares: |  | 38.85
Serviço |  | FONTE | UNID | COEFICIENTE | PREÇO UNITÁRIO | TOTAL | [7 empty] | Serviço |  | FONTE | UNID | COEFICIENTE | PREÇO UNITÁRIO | TOTAL
S01903 | Argamassa cimento e areia traço t-1 (1:3) - 1 saco cimento 50kg / 3 padiolas areia dim. 0.35 x 0.45 x 0.23 m - Confecção mecânica e transporte | ORSE | m3 | 0.03 | 401.295 | 12.04 | [7 empty] | S01903 | Argamassa cimento e areia traço t-1 (1:3) - 1 saco cimento 50kg / 3 padiolas areia dim. 0.35 x 0.45 x 0.23 m - Confecção mecânica e transporte | ORSE | m3 | 0.03 | 535.06 | 16.05
|  |  |  | TOTAL Serviço: |  | 12.04 | [11 empty] | TOTAL Serviço: |  | 16.05
|  |  |  | VALOR: |  | 208.24 | [11 empty] | VALOR: |  | 277.64
5.2.9. 282 - GRADE DE PROTEÇÃO PARA CELAS, EM AÇO MECÂNICO, COM BARRAS VERTICAIS 7/8", A CADA 12CM, BARRAS HORIZONTAIS DUPLAS DE 1" X 1/4" A CADA 55CM, SOLDADAS (M²) | [13 empty] | 5.2.9. 282 - GRADE DE PROTEÇÃO PARA CELAS, EM AÇO MECÂNICO, COM BARRAS VERTICAIS 7/8", A CADA 12CM, BARRAS HORIZONTAIS DUPLAS DE 1" X 1/4" A CADA 55CM, SOLDADAS (M²)
Material |  | FONTE | UNID | COEFICIENTE | PREÇO UNITÁRIO | TOTAL | [7 empty] | Material |  | FONTE | UNID | COEFICIENTE | PREÇO UNITÁRIO | TOTAL
I00555S | BARRA DE FERRO RETANGULAR, BARRA CHATA, 1" X 1/4" (L X E), 1,2265 KG/M | SINAPI | m | 3.9 | 9.87 | 38.49 | [7 empty] | I00555S | BARRA DE FERRO RETANGULAR, BARRA CHATA, 1" X 1/4" (L X E), 1,2265 KG/M | SINAPI | m | 3.9 | 13.16 | 51.32
I00559S | BARRA DE FERRO RETANGULAR, BARRA CHATA, 2" X 1/4" (L X E), 2,53 KG/M | SINAPI | m | 0.4 | 20.565 | 8.23 | [7 empty] | I00559S | BARRA DE FERRO RETANGULAR, BARRA CHATA, 2" X 1/4" (L X E), 2,53 KG/M | SINAPI | m | 0.4 | 27.42 | 10.97
I03505 | BARRA REDONDA DE AÇO MECANICO LAMINADO 1" (3,98 KG/M) | ORSE | kg | 35.42 | 11.835 | 419.2 | [7 empty] | I03505 | BARRA REDONDA DE AÇO MECANICO LAMINADO 1" (3,98 KG/M) | ORSE | kg | 35.42 | 15.78 | 558.93
I03510 | Disco de corte 7", para ferro | ORSE | un | 1 | 5.2425 | 5.24 | [7 empty] | I03510 | Disco de corte 7", para ferro | ORSE | un | 1 | 6.99 | 6.99
I10997S | Eletrodo revestido aws - e7018, diametro igual a 4,00 mm | SINAPI | kg | 2.5 | 21.75 | 54.38 | [7 empty] | I10997S | Eletrodo revestido aws - e7018, diametro igual a 4,00 mm | SINAPI | kg | 2.5 | 29 | 72.5
|  |  |  | TOTAL Material: |  | 525.54 | [11 empty] | TOTAL Material: |  | 700.71
Mão de Obra com Encargos Complementares |  | FONTE | UNID | COEFICIENTE | PREÇO UNITÁRIO | TOTAL | [7 empty] | Mão de Obra com Encargos Complementares |  | FONTE | UNID | COEFICIENTE | PREÇO UNITÁRIO | TOTAL
88315 | Serralheiro com Encargos Complementares | SINAPI | h | 2.7 | 16.185 | 43.7 | [7 empty] | 88315 | Serralheiro com Encargos Complementares | SINAPI | h | 2.7 | 21.58 | 58.27
88316 | Servente de obras com Encargos Complementares | SINAPI | h | 5.4 | 12.84 | 69.34 | [7 empty] | 88316 | Servente de obras com Encargos Complementares | SINAPI | h | 5.4 | 17.12 | 92.45
88317 | Soldador com Encargos Complementares | SINAPI | h | 5.4 | 16.815 | 90.8 | [7 empty] | 88317 | Soldador com Encargos Complementares | SINAPI | h | 5.4 | 22.42 | 121.07
|  |  |  | TOTAL Mão de Obra com Encargos Complementares: |  | 203.84 | [11 empty] | TOTAL Mão de Obra com Encargos Complementares: |  | 271.79
|  |  |  | VALOR: |  | 729.38 | [11 empty] | VALOR: |  | 972.5
5.2.10. S01876 - TRANCA EM FERRO PARA CELAS PRISIONAIS (un) | [13 empty] | 5.2.10. S01876 - TRANCA EM FERRO PARA CELAS PRISIONAIS (un)
Material |  | FONTE | UNID | COEFICIENTE | PREÇO UNITÁRIO | TOTAL | [7 empty] | Material |  | FONTE | UNID | COEFICIENTE | PREÇO UNITÁRIO | TOTAL
I02263 | Tranca de cela grade tipo ii | ORSE | un | 1 | 1429.7925 | 1429.79 | [7 empty] | I02263 | Tranca de cela grade tipo ii | ORSE | un | 1 | 1906.39 | 1906.39
|  |  |  | TOTAL Material: |  | 1429.79 | [11 empty] | TOTAL Material: |  | 1906.39
|  |  |  | VALOR: |  | 1429.79 | [11 empty] | VALOR: |  | 1906.39
5.2.11. S09072 - PORTÃO EM FERRO, EM GRADIL METÁLICO, PADRÃO BELGO OU EQUIVALENTE, DE CORRER (m2) | [13 empty] | 5.2.11. S09072 - PORTÃO EM FERRO, EM GRADIL METÁLICO, PADRÃO BELGO OU EQUIVALENTE, DE CORRER (m2)
Material |  | FONTE | UNID | COEFICIENTE | PREÇO UNITÁRIO | TOTAL | [7 empty] | Material |  | FONTE | UNID | COEFICIENTE | PREÇO UNITÁRIO | TOTAL
I09357 | Portão em gradil Belgo Nyloford 3D, de correr, soldado em quadro de tubo galv. 2" com cantoneira 3/4", montantes em tubo galvanizado 4", inclusive ferrolho e rodízios | ORSE | m2 | 1 | 551.0625 | 551.06 | [7 empty] | I09357 | Portão em gradil Belgo Nyloford 3D, de correr, soldado em quadro de tubo galv. 2" com cantoneira 3/4", montantes em tubo galvanizado 4", inclusive ferrolho e rodízios | ORSE | m2 | 1 | 734.75 | 734.75
I08855 | Roldana para portão de ferro de correr (inferior), d=3", com caixa | ORSE | un | 1 | 56.565 | 56.57 | [7 empty] | I08855 | Roldana para portão de ferro de correr (inferior), d=3", com caixa | ORSE | un | 1 | 75.42 | 75.42
|  |  |  | TOTAL Material: |  | 607.63 | [11 empty] | TOTAL Material: |  | 810.17
Mão de Obra com Encargos Complementares |  | FONTE | UNID | COEFICIENTE | PREÇO UNITÁRIO | TOTAL | [7 empty] | Mão de Obra com Encargos Complementares |  | FONTE | UNID | COEFICIENTE | PREÇO UNITÁRIO | TOTAL
88309 | Pedreiro com Encargos Complementares | SINAPI | h | 1 | 16.2975 | 16.3 | [7 empty] | 88309 | Pedreiro com Encargos Complementares | SINAPI | h | 1 | 21.73 | 21.73
88316 | Servente de obras com Encargos Complementares | SINAPI | h | 1.5 | 12.84 | 19.26 | [7 empty] | 88316 | Servente de obras com Encargos Complementares | SINAPI | h | 1.5 | 17.12 | 25.68
|  |  |  | TOTAL Mão de Obra: |  | 35.56 | [11 empty] | TOTAL Mão de Obra: |  | 47.41
Serviço |  | FONTE | UNID | COEFICIENTE | PREÇO UNITÁRIO | TOTAL | [7 empty] | Serviço |  | FONTE | UNID | COEFICIENTE | PREÇO UNITÁRIO | TOTAL
88631 | ARGAMASSA TRAÇO 1:4 (CIMENTO E AREIA MÉDIA), PREPARO MANUAL. AF_08/2014 | SINAPI | m3 | 0.003 | 471.09 | 1.41 | [7 empty] | 88631 | ARGAMASSA TRAÇO 1:4 (CIMENTO E AREIA MÉDIA), PREPARO MANUAL. AF_08/2014 | SINAPI | m3 | 0.003 | 628.12 | 1.88
|  |  |  | TOTAL Serviço: |  | 1.41 | [11 empty] | TOTAL Serviço: |  | 1.88
|  |  |  | VALOR: |  | 644.6 | [11 empty] | VALOR: |  | 859.46
5.2.12. 4556 - PORTÃO PIVOTANTE NYLOFOR, COMPOSTO DE QUADRO, PAINÉIS E ACESSÓRIOS COM PINTURA ELETROSTÁTICA COM TINTA POLIESTER, NAS CORES VERDE OU BRANCA, COM POSTE EM AÇO REVESTIDO, COR VERDE OU BRANCA - FORNECIMENTO E MONTAGEM (m²) | [13 empty] | 5.2.12. 4556 - PORTÃO PIVOTANTE NYLOFOR, COMPOSTO DE QUADRO, PAINÉIS E ACESSÓRIOS COM PINTURA ELETROSTÁTICA COM TINTA POLIESTER, NAS CORES VERDE OU BRANCA, COM POSTE EM AÇO REVESTIDO, COR VERDE OU BRANCA - FORNECIMENTO E MONTAGEM (m²)
Material |  | FONTE | UNID | COEFICIENTE | PREÇO UNITÁRIO | TOTAL | [7 empty] | Material |  | FONTE | UNID | COEFICIENTE | PREÇO UNITÁRIO | TOTAL
12682 | Portão pivotante Nylofor 01 folhas 1,80 x 2,03, completo, conforme projeto do Centro de Convenções de Sergipe | ORSE | m² | 0.2737 | 2908.0654 | 795.94 | se usar 3877,79 da CPU publicada gera 1061,35 erro de R$ 0,10 | [6 empty] | 12682 | Portão pivotante Nylofor 01 folhas 1,80 x 2,03, completo, conforme projeto do Centro de Convenções de Sergipe | ORSE | m² | 0.2737 | 3877.4205 | 1061.25
|  |  |  | TOTAL Material: |  | 795.94 | [11 empty] | TOTAL Material: |  | 1061.25
Mão de Obra com Encargos Complementares |  | FONTE | UNID | COEFICIENTE | PREÇO UNITÁRIO | TOTAL | [7 empty] | Mão de Obra com Encargos Complementares |  | FONTE | UNID | COEFICIENTE | PREÇO UNITÁRIO | TOTAL
88309 | Pedreiro com Encargos Complementares | SINAPI | h | 1 | 16.2975 | 16.3 | [7 empty] | 88309 | Pedreiro com Encargos Complementares | SINAPI | h | 1 | 21.73 | 21.73
88316 | Servente de obras com Encargos Complementares | SINAPI | h | 1 | 12.84 | 12.84 | [7 empty] | 88316 | Servente de obras com Encargos Complementares | SINAPI | h | 1 | 17.12 | 17.12
|  |  |  | TOTAL Mão de Obra com Encargos Complementares |  | 29.14 | [11 empty] | TOTAL Mão de Obra com Encargos Complementares |  | 38.85
|  |  |  | VALOR: |  | 825.08 | [11 empty] | VALOR: |  | 1100.1
5.2.13. S01276 - KIT DE AUTOMATIZAÇÃO DE PORTÃO, INCLUSO: FERRAGENS (VIGA U, ROLDANAS COM PINO, CABO DE AÇO, CHAPA E MONTANTE, ETC.) E (un) | [13 empty] | 5.2.13. S01276 - KIT DE AUTOMATIZAÇÃO DE PORTÃO, INCLUSO: FERRAGENS (VIGA U, ROLDANAS COM PINO, CABO DE AÇO, CHAPA E MONTANTE, ETC.) E (un)
Material |  | FONTE | UNID | COEFICIENTE | #VALUE! | TOTAL | [7 empty] | Material |  | FONTE | UNID | COEFICIENTE | PREÇO UNITÁRIO | TOTAL
1379 | CIMENTO PORTLAND COMPOSTO CP II-32 | SINAPI | KG | 45,00 | 0.7425 | 33.41 | [7 empty] | 1379 | CIMENTO PORTLAND COMPOSTO CP II-32 | SINAPI | KG | 45,00 | 0,99 | 44.55
367 | AREIA GROSSA - POSTO JAZIDA/FORNECEDOR (RETIRADO NA JAZIDA, SEM TRANSPORTE) | SINAPI | M3 | 0,30 | 66.4425 | 19.93 | [7 empty] | 367 | AREIA GROSSA - POSTO JAZIDA/FORNECEDOR (RETIRADO NA JAZIDA, SEM TRANSPORTE) | SINAPI | M3 | 0,30 | 88,59 | 26.58
4721 | PEDRA BRITADA N. 1 (9,5 a 19 MM) POSTO PEDREIRA/FORNECEDOR, SEM FRETE | SINAPI | M3 | 0,20 | 170.1 | 34.02 | [7 empty] | 4721 | PEDRA BRITADA N. 1 (9,5 a 19 MM) POSTO PEDREIRA/FORNECEDOR, SEM FRETE | SINAPI | M3 | 0,20 | 226,80 | 45.36
1276 | KIT DE AUTOMATIZAÇÃO DE PORTÃO, INCLUSO: FERRAGENS (VIGA U, ROLDANAS COM PINO, CABO DE AÇO, CHAPA E MONTANTE, ETC.) E MOTOR PPA 1/4 CV - 220V | ORSE | UND | 1,00 | 1158.84 | 1158.84 | [7 empty] | 1276 | KIT DE AUTOMATIZAÇÃO DE PORTÃO, INCLUSO: FERRAGENS (VIGA U, ROLDANAS COM PINO, CABO DE AÇO, CHAPA E MONTANTE, ETC.) E MOTOR PPA 1/4 CV - 220V | ORSE | UND | 1,00 | 1545,12 | 1545.12
|  |  |  | TOTAL Material: |  | 1246.2 | [11 empty] | TOTAL Material: |  | 1661.61
Mão de Obra com Encargos Complementares |  | FONTE | UNID | COEFICIENTE | PREÇO UNITÁRIO | TOTAL | [7 empty] | Mão de Obra com Encargos Complementares |  | FONTE | UNID | COEFICIENTE | PREÇO UNITÁRIO | TOTAL
88264 | Eletricista com Encargos Complementares | SINAPI | h | 4 | 16.485 | 65.94 | [7 empty] | 88264 | Eletricista com Encargos Complementares | SINAPI | h | 4 | 21.98 | 87.92
88309 | Pedreiro com Encargos Complementares | SINAPI | h | 4 | 16.2975 | 65.19 | [7 empty] | 88309 | Pedreiro com Encargos Complementares | SINAPI | h | 4 | 21.73 | 86.92
88316 | Servente de obras com Encargos Complementares | SINAPI | h | 6 | 12.84 | 77.04 | [7 empty] | 88316 | Servente de obras com Encargos Complementares | SINAPI | h | 6 | 17.12 | 102.72
|  |  |  | TOTAL Mão de Obra com Encargos Complementares |  | 208.17 | [11 empty] | TOTAL Mão de Obra com Encargos Complementares |  | 277.56
|  |  |  | VALOR: |  | 1454.37 | [11 empty] | VALOR: |  | 1939.17
5.2.14. S11489 - Fornecimento e instalação de brise metálico de alumínio, ref. B57, branco nieve 7000, da Hunter Douglas ou similar (m2) | [13 empty] | 5.2.14. S11489 - Fornecimento e instalação de brise metálico de alumínio, ref. B57, branco nieve 7000, da Hunter Douglas ou similar (m2)
Material |  | FONTE | UNID | COEFICIENTE | PREÇO UNITÁRIO | TOTAL | [7 empty] | Material |  | FONTE | UNID | COEFICIENTE | PREÇO UNITÁRIO | TOTAL
I12424 | Brise metálico de alumínio, ref. B57, branco nieve 7000, da Hunter Douglas ou similar (material e mão de obra) | ORSE | m2 | 1 | 337.5 | 337.5 | [7 empty] | I12424 | Brise metálico de alumínio, ref. B57, branco nieve 7000, da Hunter Douglas ou similar (material e mão de obra) | ORSE | m2 | 1 | 450 | 450
|  |  |  | TOTAL Material: |  | 337.5 | [11 empty] | TOTAL Material: |  | 450
|  |  |  | VALOR: |  | 337.5 | [11 empty] | VALOR: |  | 450
5.2.15. 94589 - CONTRAMARCO DE ALUMÍNIO, FIXAÇÃO COM ARGAMASSA - FORNECIMENTO E INSTALAÇÃO. AF_12/2019 (M) | [13 empty] | 5.2.15. 94589 - CONTRAMARCO DE ALUMÍNIO, FIXAÇÃO COM ARGAMASSA - FORNECIMENTO E INSTALAÇÃO. AF_12/2019 (M)
Material |  | FONTE | UNID | COEFICIENTE | PREÇO UNITÁRIO | TOTAL | [7 empty] | Material |  | FONTE | UNID | COEFICIENTE | PREÇO UNITÁRIO | TOTAL
00043657 | CONTRAMARCO DE ALUMINIO (PERFIL 25) PARA ESQUADRIAS, TIPO CONVENCIONAL / CADEIRINHA, 60 MM (CM-060), INCLUSO CONEXOES, GRAPAS E TRAVAMENTOS | SINAPI | M | 1 | 5.0625 | 5.06 | [7 empty] | 00043657 | CONTRAMARCO DE ALUMINIO (PERFIL 25) PARA ESQUADRIAS, TIPO CONVENCIONAL / CADEIRINHA, 60 MM (CM-060), INCLUSO CONEXOES, GRAPAS E TRAVAMENTOS | SINAPI | M | 1 | 6.75 | 6.75
|  |  |  | TOTAL Material: |  | 5.06 | [11 empty] | TOTAL Material: |  | 6.75
Mão de Obra com Encargos Complementares |  | FONTE | UNID | COEFICIENTE | PREÇO UNITÁRIO | TOTAL | [7 empty] | Mão de Obra com Encargos Complementares |  | FONTE | UNID | COEFICIENTE | PREÇO UNITÁRIO | TOTAL
88309 | PEDREIRO COM Encargos Complementares | SINAPI | H | 0.347 | 16.2975 | 5.66 | [7 empty] | 88309 | PEDREIRO COM Encargos Complementares | SINAPI | H | 0.347 | 21.73 | 7.54
88316 | SERVENTE COM Encargos Complementares | SINAPI | H | 0.174 | 12.84 | 2.23 | [7 empty] | 88316 | SERVENTE COM Encargos Complementares | SINAPI | H | 0.174 | 17.12 | 2.97
|  |  |  | TOTAL Mão de Obra com Encargos Complementares: |  | 7.89 | [11 empty] | TOTAL Mão de Obra com Encargos Complementares: |  | 10.51
Serviço |  | FONTE | UNID | COEFICIENTE | PREÇO UNITÁRIO | TOTAL | [7 empty] | Serviço |  | FONTE | UNID | COEFICIENTE | PREÇO UNITÁRIO | TOTAL
88629 | ARGAMASSA TRAÇO 1:3 (EM VOLUME DE CIMENTO E AREIA MÉDIA ÚMIDA), PREPARO MANUAL. AF_08/2019 | SINAPI | M3 | 0.002 | 538.8075 | 1.08 | [7 empty] | 88629 | ARGAMASSA TRAÇO 1:3 (EM VOLUME DE CIMENTO E AREIA MÉDIA ÚMIDA), PREPARO MANUAL. AF_08/2019 | SINAPI | M3 | 0.002 | 718.41 | 1.43
|  |  |  | TOTAL Serviço: |  | 1.08 | [11 empty] | TOTAL Serviço: |  | 1.43
|  |  |  | VALOR: |  | 14.03 | [11 empty] | VALOR: |  | 18.69
5.3.1. 959 - PORTA DE VIDRO TEMPERADO 2 FOLHAS (1,60X2,10)m E=8mm (CJ) | [13 empty] | 5.3.1. 959 - PORTA DE VIDRO TEMPERADO 2 FOLHAS (1,60X2,10)m E=8mm (CJ)
Material |  | FONTE | UNID | COEFICIENTE | PREÇO UNITÁRIO | TOTAL | [7 empty] | Material |  | FONTE | UNID | COEFICIENTE | PREÇO UNITÁRIO | TOTAL
3104 | CONJ. DE FERRAGENS PARA PORTA DE VIDRO TEMPERADO, EM ZAMAC CROMADO, CONTEMPLANDO DOBRADICA INF., DOBRADICA SUP., PIVO PARA DOBRADICA INF., PIVO PARA DOBRADICA SUP., FECHADURA CENTRAL EM ZAMC. CROMADO, CONTRA FECHADURA DE PRESSAO | SINAPI | cj | 1 | 116.685 | 116.69 | [7 empty] | 3104 | CONJ. DE FERRAGENS PARA PORTA DE VIDRO TEMPERADO, EM ZAMAC CROMADO, CONTEMPLANDO DOBRADICA INF., DOBRADICA SUP., PIVO PARA DOBRADICA INF., PIVO PARA DOBRADICA SUP., FECHADURA CENTRAL EM ZAMC. CROMADO, CONTRA FECHADURA DE PRESSAO | SINAPI | cj | 1 | 155.58 | 155.58
11499 | MOLA HIDRAULICA DE PISO, PARA PORTAS DE ATE 1100 MM E PESO DE ATE 120 KG, COM CORPO EM ACO INOX | SINAPI | UND | 2 | 628.815 | 1257.63 | [7 empty] | 11499 | MOLA HIDRAULICA DE PISO, PARA PORTAS DE ATE 1100 MM E PESO DE ATE 120 KG, COM CORPO EM ACO INOX | SINAPI | UND | 2 | 838.42 | 1676.84
34391 | VIDRO COMUM LAMINADO LISO INCOLOR DUPLO, ESPESSURA TOTAL 8 MM (CADA CAMADA DE 4 MM) - COLOCADO | SINAPI | m³ | 3.36 | 538.59 | 1809.66 | [7 empty] | 34391 | VIDRO COMUM LAMINADO LISO INCOLOR DUPLO, ESPESSURA TOTAL 8 MM (CADA CAMADA DE 4 MM) - COLOCADO | SINAPI | m³ | 3.36 | 718.12 | 2412.88
|  |  |  | TOTAL Material: |  | 3183.98 | [11 empty] | TOTAL Material: |  | 4245.3
Mão de Obra com Encargos Complementares |  | FONTE | UNID | COEFICIENTE | PREÇO UNITÁRIO | TOTAL | [7 empty] | Mão de Obra com Encargos Complementares |  | FONTE | UNID | COEFICIENTE | PREÇO UNITÁRIO | TOTAL
88325 | Vidraceiro com Encargos Complementares | SINAPI | h | 13.16 | 13.44 | 176.87 | [7 empty] | 88325 | Vidraceiro com Encargos Complementares | SINAPI | h | 13.16 | 17.92 | 235.83
88316 | Servente de obras com Encargos Complementares | SINAPI | h | 13.16 | 12.84 | 168.97 | [7 empty] | 88316 | Servente de obras com Encargos Complementares | SINAPI | h | 13.16 | 17.12 | 225.3
|  |  |  | TOTAL Mão de Obra com Encargos Complementares |  | 345.84 | [11 empty] | TOTAL Mão de Obra com Encargos Complementares |  | 461.13
|  |  |  | VALOR: |  | 3529.82 | [11 empty] | VALOR: |  | 4706.43
5.3.2. S11347 - Fornecimento e instalação de fachada em pele de vidro, em vidro laminado 3+3 refletivo (m2) | [13 empty] | 5.3.2. S11347 - Fornecimento e instalação de fachada em pele de vidro, em vidro laminado 3+3 refletivo (m2)
Serviço |  | FONTE | UNID | COEFICIENTE | PREÇO UNITÁRIO | TOTAL | [7 empty] | Serviço |  | FONTE | UNID | COEFICIENTE | PREÇO UNITÁRIO | TOTAL
I12207 | Fornecimento e instalação de fachada em pele de vidro, em vidro laminado 3+3 refletivo | ORSE | m2 | 1 | 1311.81 | 1311.81 | [7 empty] | I12207 | Fornecimento e instalação de fachada em pele de vidro, em vidro laminado 3+3 refletivo | ORSE | m2 | 1 | 1749.08 | 1749.08
|  |  |  | TOTAL Serviço: |  | 1311.81 | [11 empty] | TOTAL Serviço: |  | 1749.08
|  |  |  | VALOR: |  | 1311.81 | [11 empty] | VALOR: |  | 1749.08
6.1. 636 - CHAPIM DE CONCRETO APARENTE COM ACABAMENTO DESEMPENADO, FORMA DE COMPENSADO PLASTIFICADO (MADEIRIT) DE 14 X 10 CM, FUNDIDO NO LOCAL. (M) | [13 empty] | 6.1. 636 - CHAPIM DE CONCRETO APARENTE COM ACABAMENTO DESEMPENADO, FORMA DE COMPENSADO PLASTIFICADO (MADEIRIT) DE 14 X 10 CM, FUNDIDO NO LOCAL. (M)
Material |  | FONTE | UNID | COEFICIENTE | PREÇO UNITÁRIO | TOTAL | [7 empty] | Material |  | FONTE | UNID | COEFICIENTE | PREÇO UNITÁRIO | TOTAL
43132 | ARAME RECOZIDO 16 BWG, D = 1,65 MM (0,016 KG/M) OU 18 BWG, D = 1,25 MM (0,01 KG/M) | SINAPI | KG | 0,02 | 16.635 | 0.33 | 0.49 | ERRO DE TJPI R$ -0,05, QTDE REAL ERA 0,0220919747520289 | [5 empty] | 43132 | ARAME RECOZIDO 16 BWG, D = 1,65 MM (0,016 KG/M) OU 18 BWG, D = 1,25 MM (0,01 KG/M) | SINAPI | KG | 0,02 | 22.18 | 0.44
1346 | CHAPA/PAINEL DE MADEIRA COMPENSADA PLASTIFICADA (MADEIRITE PLASTIFICADO) PARA FORMA DE CONCRETO, DE 2200 x 1100 MM, E = 10 MM | SINAPI | m² | 0,22 | 46.515 | 10.23 | 13.64 | [6 empty] | 1346 | CHAPA/PAINEL DE MADEIRA COMPENSADA PLASTIFICADA (MADEIRITE PLASTIFICADO) PARA FORMA DE CONCRETO, DE 2200 x 1100 MM, E = 10 MM | SINAPI | m² | 0,22 | 62,02 | 13.64
5075 | PREGO DE ACO POLIDO COM CABECA 18 X 30 (2 3/4 X 10) | SINAPI | KG | 0,02 | 15.255 | 0.31 | 0.41 | [6 empty] | 5075 | PREGO DE ACO POLIDO COM CABECA 18 X 30 (2 3/4 X 10) | SINAPI | KG | 0,02 | 20,34 | 0.41
10567 | TABUA *2,5 X 23* CM EM PINUS, MISTA OU EQUIVALENTE DA REGIAO - BRUTA | SINAPI | M | 0,20 | 9.4425 | 1.89 | 2.52 | [6 empty] | 10567 | TABUA *2,5 X 23* CM EM PINUS, MISTA OU EQUIVALENTE DA REGIAO - BRUTA | SINAPI | M | 0,20 | 12,59 | 2.52
6189 | TABUA NAO APARELHADA *2,5 X 30* CM, EM MACARANDUBA, ANGELIM OU EQUIVALENTE DA REGIAO - BRUTA | SINAPI | M | 0,15 | 10.8225 | 1.62 | 2.16 | [6 empty] | 6189 | TABUA NAO APARELHADA *2,5 X 30* CM, EM MACARANDUBA, ANGELIM OU EQUIVALENTE DA REGIAO - BRUTA | SINAPI | M | 0,15 | 14,43 | 2.16
|  |  |  | TOTAL Material: |  | 14.38 | [11 empty] | TOTAL Material: |  | 19.17
Mão de Obra com Encargos Complementares |  | FONTE | UNID | COEFICIENTE | PREÇO UNITÁRIO | TOTAL | [7 empty] | Mão de Obra com Encargos Complementares |  | FONTE | UNID | COEFICIENTE | PREÇO UNITÁRIO | TOTAL
88262 | CARPINTEIRO DE FORMAS COM ENCARGOS COMPLEMENTARES | SINAPI | H | 0.13 | 16.05 | 2.09 | 2.78 | [6 empty] | 88262 | CARPINTEIRO DE FORMAS COM ENCARGOS COMPLEMENTARES | SINAPI | H | 0.13 | 21.4 | 2.78
88309 | PEDREIRO COM ENCARGOS COMPLEMENTARES | SINAPI | H | 0.3 | 16.2975 | 4.89 | 6.52 | [6 empty] | 88309 | PEDREIRO COM ENCARGOS COMPLEMENTARES | SINAPI | H | 0.3 | 21.73 | 6.52
94969 | CONCRETO FCK = 15MPA, TRAÇO 1:3,4:3,5 (EM MASSA SECA DE CIMENTO/ AREIA MÉDIA/BRITA 1) - PREPARO MECÂNICO COM BETONEIRA 600 L. AF_05/2021 | SINAPI | M3 | 0.014 | 403.2375 | 5.65 | 7.53 | [6 empty] | 94969 | CONCRETO FCK = 15MPA, TRAÇO 1:3,4:3,5 (EM MASSA SECA DE CIMENTO/ AREIA MÉDIA/BRITA 1) - PREPARO MECÂNICO COM BETONEIRA 600 L. AF_05/2021 | SINAPI | M3 | 0.014 | 537.65 | 7.53
88316 | SERVENTE COM Encargos Complementares | SINAPI | H | 0.45 | 12.84 | 5.78 | 7.7 | [6 empty] | 88316 | SERVENTE COM Encargos Complementares | SINAPI | H | 0.45 | 17.12 | 7.7
|  |  |  | TOTAL Mão de Obra com Encargos Complementares: |  | 18.41 | [11 empty] | TOTAL Mão de Obra com Encargos Complementares: |  | 24.53
|  |  |  | VALOR: |  | 32.79 | [11 empty] | VALOR: |  | 43.7
6.2. 92580 - TRAMA DE AÇO COMPOSTA POR TERÇAS PARA TELHADOS DE ATÉ 2 ÁGUAS PARA TELHA ONDULADA DE FIBROCIMENTO, METÁLICA, PLÁSTICA OU TERMOACÚSTICA, INCLUSO TRANSPORTE VERTICAL. AF_07/2019 (M2) | [13 empty] | 6.2. 92580 - TRAMA DE AÇO COMPOSTA POR TERÇAS PARA TELHADOS DE ATÉ 2 ÁGUAS PARA TELHA ONDULADA DE FIBROCIMENTO, METÁLICA, PLÁSTICA OU TERMOACÚSTICA, INCLUSO TRANSPORTE VERTICAL. AF_07/2019 (M2)
Equipamento Custo Horário |  | FONTE | UNID | COEFICIENTE | PREÇO UNITÁRIO | TOTAL | [7 empty] | Equipamento Custo Horário |  | FONTE | UNID | COEFICIENTE | PREÇO UNITÁRIO | TOTAL
93282 | GUINCHO ELÉTRICO DE COLUNA, CAPACIDADE 400 KG, COM MOTO FREIO, MOTOR TRIFÁSICO DE 1,25 CV - CHI DIURNO. AF_03/2016 | SINAPI | CHI | 0.0094 | 16.5075 | 0.16 | [7 empty] | 93282 | GUINCHO ELÉTRICO DE COLUNA, CAPACIDADE 400 KG, COM MOTO FREIO, MOTOR TRIFÁSICO DE 1,25 CV - CHI DIURNO. AF_03/2016 | SINAPI | CHI | 0.0094 | 22.01 | 0.2
93281 | GUINCHO ELÉTRICO DE COLUNA, CAPACIDADE 400 KG, COM MOTO FREIO, MOTOR TRIFÁSICO DE 1,25 CV - CHP DIURNO. AF_03/2016 | SINAPI | CHP | 0.0068 | 17.2575 | 0.12 | [7 empty] | 93281 | GUINCHO ELÉTRICO DE COLUNA, CAPACIDADE 400 KG, COM MOTO FREIO, MOTOR TRIFÁSICO DE 1,25 CV - CHP DIURNO. AF_03/2016 | SINAPI | CHP | 0.0068 | 23.01 | 0.15
|  |  |  | TOTAL Equipamento Custo Horário: |  | 0.28 | [11 empty] | TOTAL Equipamento Custo Horário: |  | 0.35
Material |  | FONTE | UNID | COEFICIENTE | PREÇO UNITÁRIO | TOTAL | [7 empty] | Material |  | FONTE | UNID | COEFICIENTE | PREÇO UNITÁRIO | TOTAL
00040549 | PARAFUSO, COMUM, ASTM A307, SEXTAVADO, DIAMETRO 1/2" (12,7 MM), COMPRIMENTO 1" (25,4 MM) | SINAPI | CENTO | 0.007 | 148.4325 | 1.04 | [7 empty] | 00040549 | PARAFUSO, COMUM, ASTM A307, SEXTAVADO, DIAMETRO 1/2" (12,7 MM), COMPRIMENTO 1" (25,4 MM) | SINAPI | CENTO | 0.007 | 197.91 | 1.38
00043083 | PERFIL "U" ENRIJECIDO DE ACO GALVANIZADO, DOBRADO, 150 X 60 X 20 MM, E = 3,00 MM OU 200 X 75 X 25 MM, E = 3,75 MM | SINAPI | KG | 4.333 | 8.445 | 36.59 | [7 empty] | 00043083 | PERFIL "U" ENRIJECIDO DE ACO GALVANIZADO, DOBRADO, 150 X 60 X 20 MM, E = 3,00 MM OU 200 X 75 X 25 MM, E = 3,75 MM | SINAPI | KG | 4.333 | 11.26 | 48.78
|  |  |  | TOTAL Material: |  | 37.63 | [11 empty] | TOTAL Material: |  | 50.16
Mão de Obra com Encargos Complementares |  | FONTE | UNID | COEFICIENTE | PREÇO UNITÁRIO | TOTAL | [7 empty] | Mão de Obra com Encargos Complementares |  | FONTE | UNID | COEFICIENTE | PREÇO UNITÁRIO | TOTAL
88278 | MONTADOR DE ESTRUTURA METÁLICA COM Encargos Complementares | SINAPI | H | 0.213 | 14.715 | 3.13 | [7 empty] | 88278 | MONTADOR DE ESTRUTURA METÁLICA COM Encargos Complementares | SINAPI | H | 0.213 | 19.62 | 4.17
88316 | SERVENTE COM Encargos Complementares | SINAPI | H | 0.106 | 12.84 | 1.36 | [7 empty] | 88316 | SERVENTE COM Encargos Complementares | SINAPI | H | 0.106 | 17.12 | 1.81
|  |  |  | TOTAL Mão de Obra com Encargos Complementares: |  | 4.49 | [11 empty] | TOTAL Mão de Obra com Encargos Complementares: |  | 5.98
|  |  |  | VALOR: |  | 42.4 | [11 empty] | VALOR: |  | 56.49
6.3. 94216 - TELHAMENTO COM TELHA METÁLICA TERMOACÚSTICA E = 30 MM, COM ATÉ 2 ÁGUAS, INCLUSO IÇAMENTO. AF_07/2019 (M2) | [13 empty] | 6.3. 94216 - TELHAMENTO COM TELHA METÁLICA TERMOACÚSTICA E = 30 MM, COM ATÉ 2 ÁGUAS, INCLUSO IÇAMENTO. AF_07/2019 (M2)
Equipamento Custo Horário |  | FONTE | UNID | COEFICIENTE | PREÇO UNITÁRIO | TOTAL | [7 empty] | Equipamento Custo Horário |  | FONTE | UNID | COEFICIENTE | PREÇO UNITÁRIO | TOTAL
93282 | GUINCHO ELÉTRICO DE COLUNA, CAPACIDADE 400 KG, COM MOTO FREIO, MOTOR TRIFÁSICO DE 1,25 CV - CHI DIURNO. AF_03/2016 | SINAPI | CHI | 0.0012 | 16.5075 | 0.02 | [7 empty] | 93282 | GUINCHO ELÉTRICO DE COLUNA, CAPACIDADE 400 KG, COM MOTO FREIO, MOTOR TRIFÁSICO DE 1,25 CV - CHI DIURNO. AF_03/2016 | SINAPI | CHI | 0.0012 | 22.01 | 0.02
93281 | GUINCHO ELÉTRICO DE COLUNA, CAPACIDADE 400 KG, COM MOTO FREIO, MOTOR TRIFÁSICO DE 1,25 CV - CHP DIURNO. AF_03/2016 | SINAPI | CHP | 0.0009 | 17.2575 | 0.02 | [7 empty] | 93281 | GUINCHO ELÉTRICO DE COLUNA, CAPACIDADE 400 KG, COM MOTO FREIO, MOTOR TRIFÁSICO DE 1,25 CV - CHP DIURNO. AF_03/2016 | SINAPI | CHP | 0.0009 | 23.01 | 0.02
|  |  |  | TOTAL Equipamento Custo Horário: |  | 0.04 | [11 empty] | TOTAL Equipamento Custo Horário: |  | 0.04
Material |  | FONTE | UNID | COEFICIENTE | PREÇO UNITÁRIO | TOTAL | [7 empty] | Material |  | FONTE | UNID | COEFICIENTE | PREÇO UNITÁRIO | TOTAL
00011029 | HASTE RETA PARA GANCHO DE FERRO GALVANIZADO, COM ROSCA 1/4 " X 30 CM PARA FIXACAO DE TELHA METALICA, INCLUI PORCA E ARRUELAS DE VEDACAO | SINAPI | CJ | 4.15 | 1.965 | 8.15 | [7 empty] | 00011029 | HASTE RETA PARA GANCHO DE FERRO GALVANIZADO, COM ROSCA 1/4 " X 30 CM PARA FIXACAO DE TELHA METALICA, INCLUI PORCA E ARRUELAS DE VEDACAO | SINAPI | CJ | 4.15 | 2.62 | 10.87
00040740 | TELHA GALVALUME COM ISOLAMENTO TERMOACUSTICO EM ESPUMA RIGIDA DE POLIURETANO (PU) INJETADO, ESPESSURA DE 30 MM, DENSIDADE DE 35 KG/M3, REVESTIMENTO EM TELHA TRAPEZOIDAL NAS DUAS FACES COM ESPESSURA DE 0,50 MM CADA, ACABAMENTO NATURAL (NAO INCLUI ACESSORIOS DE FIXACAO) | SINAPI | M2 | 1.146 | 126.7275 | 145.23 | [7 empty] | 00040740 | TELHA GALVALUME COM ISOLAMENTO TERMOACUSTICO EM ESPUMA RIGIDA DE POLIURETANO (PU) INJETADO, ESPESSURA DE 30 MM, DENSIDADE DE 35 KG/M3, REVESTIMENTO EM TELHA TRAPEZOIDAL NAS DUAS FACES COM ESPESSURA DE 0,50 MM CADA, ACABAMENTO NATURAL (NAO INCLUI ACESSORIOS DE FIXACAO) | SINAPI | M2 | 1.146 | 168.97 | 193.63
|  |  |  | TOTAL Material: |  | 153.38 | [11 empty] | TOTAL Material: |  | 204.5
Mão de Obra com Encargos Complementares |  | FONTE | UNID | COEFICIENTE | PREÇO UNITÁRIO | TOTAL | [7 empty] | Mão de Obra com Encargos Complementares |  | FONTE | UNID | COEFICIENTE | PREÇO UNITÁRIO | TOTAL
88316 | SERVENTE COM Encargos Complementares | SINAPI | H | 0.062 | 12.84 | 0.8 | [7 empty] | 88316 | SERVENTE COM Encargos Complementares | SINAPI | H | 0.062 | 17.12 | 1.06
88323 | TELHADISTA COM Encargos Complementares | SINAPI | H | 0.056 | 15.915 | 0.89 | [7 empty] | 88323 | TELHADISTA COM Encargos Complementares | SINAPI | H | 0.056 | 21.22 | 1.18
|  |  |  | TOTAL Mão de Obra com Encargos Complementares: |  | 1.69 | [11 empty] | TOTAL Mão de Obra com Encargos Complementares: |  | 2.24
|  |  |  | VALOR: |  | 155.11 | [11 empty] | VALOR: |  | 206.78
6.4. S09077 - Cumeeira termoacústica (m) | [13 empty] | 6.4. S09077 - Cumeeira termoacústica (m)
Material |  | FONTE | UNID | COEFICIENTE | PREÇO UNITÁRIO | TOTAL | [7 empty] | Material |  | FONTE | UNID | COEFICIENTE | PREÇO UNITÁRIO | TOTAL
I09363 | Cumeeira termoacustica | ORSE | m | 1 | 107.7525 | 107.75 | [7 empty] | I09363 | Cumeeira termoacustica | ORSE | m | 1 | 143.67 | 143.67
|  |  |  | TOTAL Material: |  | 107.75 | [11 empty] | TOTAL Material: |  | 143.67
Mão de Obra com Encargos Complementares |  | FONTE | UNID | COEFICIENTE | PREÇO UNITÁRIO | TOTAL | [7 empty] | Mão de Obra com Encargos Complementares |  | FONTE | UNID | COEFICIENTE | PREÇO UNITÁRIO | TOTAL
88262 | CARPINTEIRO DE FORMAS COM Encargos Complementares | SINAPI | H | 0.24 | 16.05 | 3.85 | [7 empty] | 88262 | CARPINTEIRO DE FORMAS COM Encargos Complementares | SINAPI | H | 0.24 | 21.4 | 5.14
88316 | SERVENTE COM Encargos Complementares | SINAPI | H | 0.24 | 12.84 | 3.08 | [7 empty] | 88316 | SERVENTE COM Encargos Complementares | SINAPI | H | 0.24 | 17.12 | 4.11
|  |  |  | TOTAL Mão de Obra com Encargos Complementares: |  | 6.93 | [11 empty] | TOTAL Mão de Obra com Encargos Complementares: |  | 9.25
|  |  |  | VALOR: |  | 114.68 | [11 empty] | VALOR: |  | 152.92
6.5. 94228 - CALHA EM CHAPA DE AÇO GALVANIZADO NÚMERO 24, DESENVOLVIMENTO DE 50 CM, INCLUSO TRANSPORTE VERTICAL. AF_07/2019 (M) | [13 empty] | 6.5. 94228 - CALHA EM CHAPA DE AÇO GALVANIZADO NÚMERO 24, DESENVOLVIMENTO DE 50 CM, INCLUSO TRANSPORTE VERTICAL. AF_07/2019 (M)
Equipamento Custo Horário |  | FONTE | UNID | COEFICIENTE | PREÇO UNITÁRIO | TOTAL | [7 empty] | Equipamento Custo Horário |  | FONTE | UNID | COEFICIENTE | PREÇO UNITÁRIO | TOTAL
93282 | GUINCHO ELÉTRICO DE COLUNA, CAPACIDADE 400 KG, COM MOTO FREIO, MOTOR TRIFÁSICO DE 1,25 CV - CHI DIURNO. AF_03/2016 | SINAPI | CHI | 0.0183 | 16.5075 | 0.3 | [7 empty] | 93282 | GUINCHO ELÉTRICO DE COLUNA, CAPACIDADE 400 KG, COM MOTO FREIO, MOTOR TRIFÁSICO DE 1,25 CV - CHI DIURNO. AF_03/2016 | SINAPI | CHI | 0.0183 | 22.01 | 0.4
93281 | GUINCHO ELÉTRICO DE COLUNA, CAPACIDADE 400 KG, COM MOTO FREIO, MOTOR TRIFÁSICO DE 1,25 CV - CHP DIURNO. AF_03/2016 | SINAPI | CHP | 0.0132 | 17.2575 | 0.23 | [7 empty] | 93281 | GUINCHO ELÉTRICO DE COLUNA, CAPACIDADE 400 KG, COM MOTO FREIO, MOTOR TRIFÁSICO DE 1,25 CV - CHP DIURNO. AF_03/2016 | SINAPI | CHP | 0.0132 | 23.01 | 0.3
|  |  |  | TOTAL Equipamento Custo Horário: |  | 0.53 | [11 empty] | TOTAL Equipamento Custo Horário: |  | 0.7
Material |  | FONTE | UNID | COEFICIENTE | PREÇO UNITÁRIO | TOTAL | [7 empty] | Material |  | FONTE | UNID | COEFICIENTE | PREÇO UNITÁRIO | TOTAL
00040783 | CALHA QUADRADA DE CHAPA DE ACO GALVANIZADA NUM 24, CORTE 50 CM | SINAPI | M | 1.05 | 45.69 | 47.97 | [7 empty] | 00040783 | CALHA QUADRADA DE CHAPA DE ACO GALVANIZADA NUM 24, CORTE 50 CM | SINAPI | M | 1.05 | 60.92 | 63.96
00005061 | PREGO DE ACO POLIDO COM CABECA 18 X 27 (2 1/2 X 10) | SINAPI | KG | 0.013 | 15 | 0.2 | [7 empty] | 00005061 | PREGO DE ACO POLIDO COM CABECA 18 X 27 (2 1/2 X 10) | SINAPI | KG | 0.013 | 20 | 0.26
00005104 | REBITE DE ALUMINIO VAZADO DE REPUXO, 3,2 X 8 MM (1KG = 1025 UNIDADES) | SINAPI | KG | 0.0024 | 48.3825 | 0.12 | [7 empty] | 00005104 | REBITE DE ALUMINIO VAZADO DE REPUXO, 3,2 X 8 MM (1KG = 1025 UNIDADES) | SINAPI | KG | 0.0024 | 64.51 | 0.15
00000142 | SELANTE ELASTICO MONOCOMPONENTE A BASE DE POLIURETANO (PU) PARA JUNTAS DIVERSAS | SINAPI | 310ML | 0.081 | 39.5625 | 3.2 | [7 empty] | 00000142 | SELANTE ELASTICO MONOCOMPONENTE A BASE DE POLIURETANO (PU) PARA JUNTAS DIVERSAS | SINAPI | 310ML | 0.081 | 52.75 | 4.27
00013388 | SOLDA EM BARRA DE ESTANHO-CHUMBO 50/50 | SINAPI | KG | 0.09 | 105.84 | 9.53 | [7 empty] | 00013388 | SOLDA EM BARRA DE ESTANHO-CHUMBO 50/50 | SINAPI | KG | 0.09 | 141.12 | 12.7
|  |  |  | TOTAL Material: |  | 61.02 | [11 empty] | TOTAL Material: |  | 81.34
Mão de Obra com Encargos Complementares |  | FONTE | UNID | COEFICIENTE | PREÇO UNITÁRIO | TOTAL | [7 empty] | Mão de Obra com Encargos Complementares |  | FONTE | UNID | COEFICIENTE | PREÇO UNITÁRIO | TOTAL
88316 | SERVENTE COM Encargos Complementares | SINAPI | H | 0.371 | 12.84 | 4.76 | [7 empty] | 88316 | SERVENTE COM Encargos Complementares | SINAPI | H | 0.371 | 17.12 | 6.35
88323 | TELHADISTA COM Encargos Complementares | SINAPI | H | 0.277 | 15.915 | 4.41 | [7 empty] | 88323 | TELHADISTA COM Encargos Complementares | SINAPI | H | 0.277 | 21.22 | 5.87
|  |  |  | TOTAL Mão de Obra com Encargos Complementares: |  | 9.17 | [11 empty] | TOTAL Mão de Obra com Encargos Complementares: |  | 12.22
|  |  |  | VALOR: |  | 70.72 | [11 empty] | VALOR: |  | 94.26
6.6. 98547 - IMPERMEABILIZAÇÃO DE SUPERFÍCIE COM MANTA ASFÁLTICA, DUAS CAMADAS, INCLUSIVE APLICAÇÃO DE PRIMER ASFÁLTICO, E=3MM E E=4MM. AF_06/2018 (M2) | [13 empty] | 6.6. 98547 - IMPERMEABILIZAÇÃO DE SUPERFÍCIE COM MANTA ASFÁLTICA, DUAS CAMADAS, INCLUSIVE APLICAÇÃO DE PRIMER ASFÁLTICO, E=3MM E E=4MM. AF_06/2018 (M2)
Material |  | FONTE | UNID | COEFICIENTE | PREÇO UNITÁRIO | TOTAL | [7 empty] | Material |  | FONTE | UNID | COEFICIENTE | PREÇO UNITÁRIO | TOTAL
00004226 | GAS DE COZINHA - GLP | SINAPI | KG | 0.52 | 6.36 | 3.31 | [7 empty] | 00004226 | GAS DE COZINHA - GLP | SINAPI | KG | 0.52 | 8.48 | 4.4
00004014 | MANTA ASFALTICA ELASTOMERICA EM POLIESTER 3 MM, TIPO III, CLASSE B, ACABAMENTO PP (NBR 9952) | SINAPI | M2 | 1.125 | 61.32 | 68.99 | [7 empty] | 00004014 | MANTA ASFALTICA ELASTOMERICA EM POLIESTER 3 MM, TIPO III, CLASSE B, ACABAMENTO PP (NBR 9952) | SINAPI | M2 | 1.125 | 81.76 | 91.98
00004015 | MANTA ASFALTICA ELASTOMERICA EM POLIESTER 4 MM, TIPO III, CLASSE B, ACABAMENTO PP (NBR 9952) | SINAPI | M2 | 1.125 | 75.3 | 84.71 | [7 empty] | 00004015 | MANTA ASFALTICA ELASTOMERICA EM POLIESTER 4 MM, TIPO III, CLASSE B, ACABAMENTO PP (NBR 9952) | SINAPI | M2 | 1.125 | 100.4 | 112.95
00000511 | PRIMER PARA MANTA ASFALTICA A BASE DE ASFALTO MODIFICADO DILUIDO EM SOLVENTE, APLICACAO A FRIO | SINAPI | L | 0.615 | 16.1025 | 9.9 | [7 empty] | 00000511 | PRIMER PARA MANTA ASFALTICA A BASE DE ASFALTO MODIFICADO DILUIDO EM SOLVENTE, APLICACAO A FRIO | SINAPI | L | 0.615 | 21.47 | 13.2
|  |  |  | TOTAL Material: |  | 166.91 | [11 empty] | TOTAL Material: |  | 222.53
Mão de Obra com Encargos Complementares |  | FONTE | UNID | COEFICIENTE | PREÇO UNITÁRIO | TOTAL | [7 empty] | Mão de Obra com Encargos Complementares |  | FONTE | UNID | COEFICIENTE | PREÇO UNITÁRIO | TOTAL
88243 | AJUDANTE ESPECIALIZADO COM Encargos Complementares | SINAPI | H | 0.278 | 13.3125 | 3.7 | [7 empty] | 88243 | AJUDANTE ESPECIALIZADO COM Encargos Complementares | SINAPI | H | 0.278 | 17.75 | 4.93
88270 | IMPERMEABILIZADOR COM Encargos Complementares | SINAPI | H | 1.375 | 16.2975 | 22.41 | [7 empty] | 88270 | IMPERMEABILIZADOR COM Encargos Complementares | SINAPI | H | 1.375 | 21.73 | 29.87
|  |  |  | TOTAL Mão de Obra com Encargos Complementares: |  | 26.11 | [11 empty] | TOTAL Mão de Obra com Encargos Complementares: |  | 34.8
|  |  |  | VALOR: |  | 193.02 | [11 empty] | VALOR: |  | 257.33
6.7. S05057 - Revestimento metálico em alumínio composto (Alucobond), e=0,3mm, pintura Kaynar 500 composta por seis camadas, inclusive estrutura metálica auxiliar em perfil de viga "U" de 2" - fornecimento e montagem (m2) | [13 empty] | 6.7. S05057 - Revestimento metálico em alumínio composto (Alucobond), e=0,3mm, pintura Kaynar 500 composta por seis camadas, inclusive estrutura metálica auxiliar em perfil de viga "U" de 2" - fornecimento e montagem (m2)
Serviço |  | FONTE | UNID | COEFICIENTE | PREÇO UNITÁRIO | TOTAL | [7 empty] | Serviço |  | FONTE | UNID | COEFICIENTE | PREÇO UNITÁRIO | TOTAL
I04974 | Revestimento em alumínio tipo Alucobond, e=0,3mm, em estrutura metálica auxiliar de perfil "U" 2", com fornecimento e montagem, inclusive pintura Kaynar 500 com seis camadas | ORSE | m2 | 1 | 378.9375 | 378.94 | [7 empty] | I04974 | Revestimento em alumínio tipo Alucobond, e=0,3mm, em estrutura metálica auxiliar de perfil "U" 2", com fornecimento e montagem, inclusive pintura Kaynar 500 com seis camadas | ORSE | m2 | 1 | 505.25 | 505.25
|  |  |  | TOTAL Serviço: |  | 378.94 | [11 empty] | TOTAL Serviço: |  | 505.25
|  |  |  | VALOR: |  | 378.94 | [11 empty] | VALOR: |  | 505.25
6.8. 94213 - TELHAMENTO COM TELHA DE AÇO/ALUMÍNIO E = 0,5 MM, COM ATÉ 2 ÁGUAS, INCLUSO IÇAMENTO. AF_07/2019 (M2) | [13 empty] | 6.8. 94213 - TELHAMENTO COM TELHA DE AÇO/ALUMÍNIO E = 0,5 MM, COM ATÉ 2 ÁGUAS, INCLUSO IÇAMENTO. AF_07/2019 (M2)
Equipamento Custo Horário |  | FONTE | UNID | COEFICIENTE | PREÇO UNITÁRIO | TOTAL | [7 empty] | Equipamento Custo Horário |  | FONTE | UNID | COEFICIENTE | PREÇO UNITÁRIO | TOTAL
93282 | GUINCHO ELÉTRICO DE COLUNA, CAPACIDADE 400 KG, COM MOTO FREIO, MOTOR TRIFÁSICO DE 1,25 CV - CHI DIURNO. AF_03/2016 | SINAPI | CHI | 0.0013 | 16.5075 | 0.02 | [7 empty] | 93282 | GUINCHO ELÉTRICO DE COLUNA, CAPACIDADE 400 KG, COM MOTO FREIO, MOTOR TRIFÁSICO DE 1,25 CV - CHI DIURNO. AF_03/2016 | SINAPI | CHI | 0.0013 | 22.01 | 0.02
93281 | GUINCHO ELÉTRICO DE COLUNA, CAPACIDADE 400 KG, COM MOTO FREIO, MOTOR TRIFÁSICO DE 1,25 CV - CHP DIURNO. AF_03/2016 | SINAPI | CHP | 0.0009 | 17.2575 | 0.02 | [7 empty] | 93281 | GUINCHO ELÉTRICO DE COLUNA, CAPACIDADE 400 KG, COM MOTO FREIO, MOTOR TRIFÁSICO DE 1,25 CV - CHP DIURNO. AF_03/2016 | SINAPI | CHP | 0.0009 | 23.01 | 0.02
|  |  |  | TOTAL Equipamento Custo Horário: |  | 0.04 | [11 empty] | TOTAL Equipamento Custo Horário: |  | 0.04
Material |  | FONTE | UNID | COEFICIENTE | PREÇO UNITÁRIO | TOTAL | [7 empty] | Material |  | FONTE | UNID | COEFICIENTE | PREÇO UNITÁRIO | TOTAL
00011029 | HASTE RETA PARA GANCHO DE FERRO GALVANIZADO, COM ROSCA 1/4 " X 30 CM PARA FIXACAO DE TELHA METALICA, INCLUI PORCA E ARRUELAS DE VEDACAO | SINAPI | CJ | 4.15 | 1.965 | 8.15 | [7 empty] | 00011029 | HASTE RETA PARA GANCHO DE FERRO GALVANIZADO, COM ROSCA 1/4 " X 30 CM PARA FIXACAO DE TELHA METALICA, INCLUI PORCA E ARRUELAS DE VEDACAO | SINAPI | CJ | 4.15 | 2.62 | 10.87
00007243 | TELHA TRAPEZOIDAL EM ACO ZINCADO, SEM PINTURA, ALTURA DE APROXIMADAMENTE 40 MM, ESPESSURA DE 0,50 MM E LARGURA UTIL DE 980 MM | SINAPI | M2 | 1.166 | 37.89 | 44.18 | [7 empty] | 00007243 | TELHA TRAPEZOIDAL EM ACO ZINCADO, SEM PINTURA, ALTURA DE APROXIMADAMENTE 40 MM, ESPESSURA DE 0,50 MM E LARGURA UTIL DE 980 MM | SINAPI | M2 | 1.166 | 50.52 | 58.9
|  |  |  | TOTAL Material: |  | 52.33 | [11 empty] | TOTAL Material: |  | 69.77
Mão de Obra com Encargos Complementares |  | FONTE | UNID | COEFICIENTE | PREÇO UNITÁRIO | TOTAL | [7 empty] | Mão de Obra com Encargos Complementares |  | FONTE | UNID | COEFICIENTE | PREÇO UNITÁRIO | TOTAL
88316 | SERVENTE COM Encargos Complementares | SINAPI | H | 0.097 | 12.84 | 1.25 | [7 empty] | 88316 | SERVENTE COM Encargos Complementares | SINAPI | H | 0.097 | 17.12 | 1.66
88323 | TELHADISTA COM Encargos Complementares | SINAPI | H | 0.091 | 15.915 | 1.45 | [7 empty] | 88323 | TELHADISTA COM Encargos Complementares | SINAPI | H | 0.091 | 21.22 | 1.93
|  |  |  | TOTAL Mão de Obra com Encargos Complementares: |  | 2.7 | [11 empty] | TOTAL Mão de Obra com Encargos Complementares: |  | 3.59
|  |  |  | VALOR: |  | 55.07 | [11 empty] | VALOR: |  | 73.4
6.9. S09748 - Calha de drenagem em alvenaria/concreto,chapiscada e rebocada, sem impermeabilização, inclusive escavação manual (m2) | [13 empty] | 6.9. S09748 - Calha de drenagem em alvenaria/concreto,chapiscada e rebocada, sem impermeabilização, inclusive escavação manual (m2)
Serviço |  | FONTE | UNID | COEFICIENTE | PREÇO UNITÁRIO | TOTAL | [7 empty] | Serviço |  | FONTE | UNID | COEFICIENTE | PREÇO UNITÁRIO | TOTAL
S00155 | Alvenaria tijolo cerâmico maciço (5x9x19), esp = 0,09m (singela), com argamassa traço t5 - 1:2:8 (cimento / cal / areia) c/ junta de 2,0cm - R1 | ORSE | m2 | 1.6 | 72.0675 | 115.31 | [7 empty] | S00155 | Alvenaria tijolo cerâmico maciço (5x9x19), esp = 0,09m (singela), com argamassa traço t5 - 1:2:8 (cimento / cal / areia) c/ junta de 2,0cm - R1 | ORSE | m2 | 1.6 | 96.09 | 153.74
S03310 | Chapisco em parede com argamassa traço t1 - 1:3 (cimento / areia) - Revisado 08/2015 | ORSE | m2 | 4.2 | 4.725 | 19.85 | [7 empty] | S03310 | Chapisco em parede com argamassa traço t1 - 1:3 (cimento / areia) - Revisado 08/2015 | ORSE | m2 | 4.2 | 6.3 | 26.46
S00126 | Concreto simples fabricado na obra, fck=15 mpa, lançado e adensado | ORSE | m3 | 0.1 | 428.5725 | 42.86 | [7 empty] | S00126 | Concreto simples fabricado na obra, fck=15 mpa, lançado e adensado | ORSE | m3 | 0.1 | 571.43 | 57.14
S02497 | Escavação manual de vala ou cava em material de 1ª categoria, profundidade até 1,50m | ORSE | m3 | 0.6 | 36.75 | 22.05 | [7 empty] | S02497 | Escavação manual de vala ou cava em material de 1ª categoria, profundidade até 1,50m | ORSE | m3 | 0.6 | 49 | 29.4
S03317 | Reboco especial de parede 2cm com argamassa traço t1 - 1:3 (cimento / areia) | ORSE | m2 | 4.2 | 24.4275 | 102.6 | [7 empty] | S03317 | Reboco especial de parede 2cm com argamassa traço t1 - 1:3 (cimento / areia) | ORSE | m2 | 4.2 | 32.57 | 136.79
|  |  |  | TOTAL Serviço: |  | 302.67 | [11 empty] | TOTAL Serviço: |  | 403.53
|  |  |  | VALOR: |  | 302.67 | [11 empty] | VALOR: |  | 403.53
6.10. 98569 - PROTEÇÃO MECÂNICA DE SUPERFICIE HORIZONTAL COM ARGAMASSA DE CIMENTO E AREIA, TRAÇO 1:3, E=5CM. AF_06/2018 (M2) | [13 empty] | 6.10. 98569 - PROTEÇÃO MECÂNICA DE SUPERFICIE HORIZONTAL COM ARGAMASSA DE CIMENTO E AREIA, TRAÇO 1:3, E=5CM. AF_06/2018 (M2)
Material |  | FONTE | UNID | COEFICIENTE | PREÇO UNITÁRIO | TOTAL | [7 empty] | Material |  | FONTE | UNID | COEFICIENTE | PREÇO UNITÁRIO | TOTAL
00038365 | CAMADA SEPARADORA DE FILME DE POLIETILENO 20 A 25 MICRA | SINAPI | M2 | 1.04 | 2.37 | 2.46 | [7 empty] | 00038365 | CAMADA SEPARADORA DE FILME DE POLIETILENO 20 A 25 MICRA | SINAPI | M2 | 1.04 | 3.16 | 3.28
|  |  |  | TOTAL Material: |  | 2.46 | [11 empty] | TOTAL Material: |  | 3.28
Mão de Obra com Encargos Complementares |  | FONTE | UNID | COEFICIENTE | PREÇO UNITÁRIO | TOTAL | [7 empty] | Mão de Obra com Encargos Complementares |  | FONTE | UNID | COEFICIENTE | PREÇO UNITÁRIO | TOTAL
88309 | PEDREIRO COM Encargos Complementares | SINAPI | H | 1.138 | 16.2975 | 18.55 | [7 empty] | 88309 | PEDREIRO COM Encargos Complementares | SINAPI | H | 1.138 | 21.73 | 24.72
88316 | SERVENTE COM Encargos Complementares | SINAPI | H | 0.23 | 12.84 | 2.95 | [7 empty] | 88316 | SERVENTE COM Encargos Complementares | SINAPI | H | 0.23 | 17.12 | 3.93
|  |  |  | TOTAL Mão de Obra com Encargos Complementares: |  | 21.5 | [11 empty] | TOTAL Mão de Obra com Encargos Complementares: |  | 28.65
Serviço |  | FONTE | UNID | COEFICIENTE | PREÇO UNITÁRIO | TOTAL | [7 empty] | Serviço |  | FONTE | UNID | COEFICIENTE | PREÇO UNITÁRIO | TOTAL
87372 | ARGAMASSA TRAÇO 1:3 (EM VOLUME DE CIMENTO E AREIA MÉDIA ÚMIDA) PARA CONTRAPISO, PREPARO MANUAL. AF_08/2019 | SINAPI | M3 | 0.054 | 650.025 | 35.1 | [7 empty] | 87372 | ARGAMASSA TRAÇO 1:3 (EM VOLUME DE CIMENTO E AREIA MÉDIA ÚMIDA) PARA CONTRAPISO, PREPARO MANUAL. AF_08/2019 | SINAPI | M3 | 0.054 | 866.7 | 46.8
|  |  |  | TOTAL Serviço: |  | 35.1 | [11 empty] | TOTAL Serviço: |  | 46.8
|  |  |  | VALOR: |  | 59.06 | [11 empty] | VALOR: |  | 78.73
7.1.1. 87879 - CHAPISCO APLICADO EM ALVENARIAS E ESTRUTURAS DE CONCRETO INTERNAS, COM COLHER DE PEDREIRO. ARGAMASSA TRAÇO 1:3 COM PREPARO EM BETONEIRA 400L. AF_06/2014 (M2) | [13 empty] | 7.1.1. 87879 - CHAPISCO APLICADO EM ALVENARIAS E ESTRUTURAS DE CONCRETO INTERNAS, COM COLHER DE PEDREIRO. ARGAMASSA TRAÇO 1:3 COM PREPARO EM BETONEIRA 400L. AF_06/2014 (M2)
Mão de Obra com Encargos Complementares |  | FONTE | UNID | COEFICIENTE | PREÇO UNITÁRIO | TOTAL | [7 empty] | Mão de Obra com Encargos Complementares |  | FONTE | UNID | COEFICIENTE | PREÇO UNITÁRIO | TOTAL
88309 | PEDREIRO COM Encargos Complementares | SINAPI | H | 0.0681 | 16.2975 | 1.11 | [7 empty] | 88309 | PEDREIRO COM Encargos Complementares | SINAPI | H | 0.0681 | 21.73 | 1.47
88316 | SERVENTE COM Encargos Complementares | SINAPI | H | 0.0255 | 12.84 | 0.33 | [7 empty] | 88316 | SERVENTE COM Encargos Complementares | SINAPI | H | 0.0255 | 17.12 | 0.43
|  |  |  | TOTAL Mão de Obra com Encargos Complementares: |  | 1.44 | [11 empty] | TOTAL Mão de Obra com Encargos Complementares: |  | 1.9
Serviço |  | FONTE | UNID | COEFICIENTE | PREÇO UNITÁRIO | TOTAL | [7 empty] | Serviço |  | FONTE | UNID | COEFICIENTE | PREÇO UNITÁRIO | TOTAL
87313 | ARGAMASSA TRAÇO 1:3 (EM VOLUME DE CIMENTO E AREIA GROSSA ÚMIDA) PARA CHAPISCO CONVENCIONAL, PREPARO MECÂNICO COM BETONEIRA 400 L. AF_08/2019 | SINAPI | M3 | 0.0037 | 443.2575 | 1.64 | [7 empty] | 87313 | ARGAMASSA TRAÇO 1:3 (EM VOLUME DE CIMENTO E AREIA GROSSA ÚMIDA) PARA CHAPISCO CONVENCIONAL, PREPARO MECÂNICO COM BETONEIRA 400 L. AF_08/2019 | SINAPI | M3 | 0.0037 | 591.01 | 2.18
|  |  |  | TOTAL Serviço: |  | 1.64 | [11 empty] | TOTAL Serviço: |  | 2.18
|  |  |  | VALOR: |  | 3.08 | [11 empty] | VALOR: |  | 4.08
7.1.2. S03312 - Chapisco em teto, e=5mm, com argamassa traço t1 - 1:3 (cimento / areia) - revisasa 08/2015 (m2) | [13 empty] | 7.1.2. S03312 - Chapisco em teto, e=5mm, com argamassa traço t1 - 1:3 (cimento / areia) - revisasa 08/2015 (m2)
Mão de Obra com Encargos Complementares |  | FONTE | UNID | COEFICIENTE | PREÇO UNITÁRIO | TOTAL | [7 empty] | Mão de Obra com Encargos Complementares |  | FONTE | UNID | COEFICIENTE | PREÇO UNITÁRIO | TOTAL
88309 | PEDREIRO COM Encargos Complementares | SINAPI | H | 0.25 | 16.2975 | 4.07 | [7 empty] | 88309 | PEDREIRO COM Encargos Complementares | SINAPI | H | 0.25 | 21.73 | 5.43
88316 | SERVENTE COM Encargos Complementares | SINAPI | H | 0.25 | 12.84 | 3.21 | [7 empty] | 88316 | SERVENTE COM Encargos Complementares | SINAPI | H | 0.25 | 17.12 | 4.28
|  |  |  | TOTAL Mão de Obra com Encargos Complementares: |  | 7.28 | [11 empty] | TOTAL Mão de Obra com Encargos Complementares: |  | 9.71
Serviço |  | FONTE | UNID | COEFICIENTE | PREÇO UNITÁRIO | TOTAL | [7 empty] | Serviço |  | FONTE | UNID | COEFICIENTE | PREÇO UNITÁRIO | TOTAL
S01903 | Argamassa cimento e areia traço t-1 (1:3) - 1 saco cimento 50kg / 3 padiolas areia dim. 0.35 x 0.45 x 0.23 m - Confecção mecânica e transporte | ORSE | m3 | 0.005 | 401.295 | 2.01 | [7 empty] | S01903 | Argamassa cimento e areia traço t-1 (1:3) - 1 saco cimento 50kg / 3 padiolas areia dim. 0.35 x 0.45 x 0.23 m - Confecção mecânica e transporte | ORSE | m3 | 0.005 | 535.06 | 2.68
|  |  |  | TOTAL Serviço: |  | 2.01 | [11 empty] | TOTAL Serviço: |  | 2.68
|  |  |  | VALOR: |  | 9.29 | [11 empty] | VALOR: |  | 12.39
7.1.3. 87529 - MASSA ÚNICA, PARA RECEBIMENTO DE PINTURA, EM ARGAMASSA TRAÇO 1:2:8, PREPARO MECÂNICO COM BETONEIRA 400L, APLICADA MANUALMENTE EM FACES INTERNAS DE PAREDES, ESPESSURA DE 20MM, COM EXECUÇÃO DE TALISCAS. AF_06/2014 (M2) | [13 empty] | 7.1.3. 87529 - MASSA ÚNICA, PARA RECEBIMENTO DE PINTURA, EM ARGAMASSA TRAÇO 1:2:8, PREPARO MECÂNICO COM BETONEIRA 400L, APLICADA MANUALMENTE EM FACES INTERNAS DE PAREDES, ESPESSURA DE 20MM, COM EXECUÇÃO DE TALISCAS. AF_06/2014 (M2)
Mão de Obra com Encargos Complementares |  | FONTE | UNID | COEFICIENTE | PREÇO UNITÁRIO | TOTAL | [7 empty] | Mão de Obra com Encargos Complementares |  | FONTE | UNID | COEFICIENTE | PREÇO UNITÁRIO | TOTAL
88309 | PEDREIRO COM Encargos Complementares | SINAPI | H | 0.47 | 16.2975 | 7.66 | [7 empty] | 88309 | PEDREIRO COM Encargos Complementares | SINAPI | H | 0.47 | 21.73 | 10.21
88316 | SERVENTE COM Encargos Complementares | SINAPI | H | 0.171 | 12.84 | 2.2 | [7 empty] | 88316 | SERVENTE COM Encargos Complementares | SINAPI | H | 0.171 | 17.12 | 2.92
|  |  |  | TOTAL Mão de Obra com Encargos Complementares: |  | 9.86 | [11 empty] | TOTAL Mão de Obra com Encargos Complementares: |  | 13.13
Serviço |  | FONTE | UNID | COEFICIENTE | PREÇO UNITÁRIO | TOTAL | [7 empty] | Serviço |  | FONTE | UNID | COEFICIENTE | PREÇO UNITÁRIO | TOTAL
87292 | ARGAMASSA TRAÇO 1:2:8 (EM VOLUME DE CIMENTO, CAL E AREIA MÉDIA ÚMIDA) PARA EMBOÇO/MASSA ÚNICA/ASSENTAMENTO DE ALVENARIA DE VEDAÇÃO, PREPARO MECÂNICO COM BETONEIRA 400 L. AF_08/2019 | SINAPI | M3 | 0.0376 | 423.42 | 15.92 | [7 empty] | 87292 | ARGAMASSA TRAÇO 1:2:8 (EM VOLUME DE CIMENTO, CAL E AREIA MÉDIA ÚMIDA) PARA EMBOÇO/MASSA ÚNICA/ASSENTAMENTO DE ALVENARIA DE VEDAÇÃO, PREPARO MECÂNICO COM BETONEIRA 400 L. AF_08/2019 | SINAPI | M3 | 0.0376 | 564.56 | 21.22
|  |  |  | TOTAL Serviço: |  | 15.92 | [11 empty] | TOTAL Serviço: |  | 21.22
|  |  |  | VALOR: |  | 25.78 | [11 empty] | VALOR: |  | 34.35
7.1.4. 90408 - MASSA ÚNICA, PARA RECEBIMENTO DE PINTURA, EM ARGAMASSA TRAÇO 1:2:8, PREPARO MECÂNICO COM BETONEIRA 400L, APLICADA MANUALMENTE EM TETO, ESPESSURA DE 10MM, COM EXECUÇÃO DE TALISCAS. AF_03/2015 (M2) | [13 empty] | 7.1.4. 90408 - MASSA ÚNICA, PARA RECEBIMENTO DE PINTURA, EM ARGAMASSA TRAÇO 1:2:8, PREPARO MECÂNICO COM BETONEIRA 400L, APLICADA MANUALMENTE EM TETO, ESPESSURA DE 10MM, COM EXECUÇÃO DE TALISCAS. AF_03/2015 (M2)
Mão de Obra com Encargos Complementares |  | FONTE | UNID | COEFICIENTE | PREÇO UNITÁRIO | TOTAL | [7 empty] | Mão de Obra com Encargos Complementares |  | FONTE | UNID | COEFICIENTE | PREÇO UNITÁRIO | TOTAL
88309 | PEDREIRO COM Encargos Complementares | SINAPI | H | 0.66 | 16.2975 | 10.76 | [7 empty] | 88309 | PEDREIRO COM Encargos Complementares | SINAPI | H | 0.66 | 21.73 | 14.34
88316 | SERVENTE COM Encargos Complementares | SINAPI | H | 0.243 | 12.84 | 3.12 | [7 empty] | 88316 | SERVENTE COM Encargos Complementares | SINAPI | H | 0.243 | 17.12 | 4.16
|  |  |  | TOTAL Mão de Obra com Encargos Complementares: |  | 13.88 | [11 empty] | TOTAL Mão de Obra com Encargos Complementares: |  | 18.5
Serviço |  | FONTE | UNID | COEFICIENTE | PREÇO UNITÁRIO | TOTAL | [7 empty] | Serviço |  | FONTE | UNID | COEFICIENTE | PREÇO UNITÁRIO | TOTAL
87292 | ARGAMASSA TRAÇO 1:2:8 (EM VOLUME DE CIMENTO, CAL E AREIA MÉDIA ÚMIDA) PARA EMBOÇO/MASSA ÚNICA/ASSENTAMENTO DE ALVENARIA DE VEDAÇÃO, PREPARO MECÂNICO COM BETONEIRA 400 L. AF_08/2019 | SINAPI | M3 | 0.0213 | 423.42 | 9.02 | [7 empty] | 87292 | ARGAMASSA TRAÇO 1:2:8 (EM VOLUME DE CIMENTO, CAL E AREIA MÉDIA ÚMIDA) PARA EMBOÇO/MASSA ÚNICA/ASSENTAMENTO DE ALVENARIA DE VEDAÇÃO, PREPARO MECÂNICO COM BETONEIRA 400 L. AF_08/2019 | SINAPI | M3 | 0.0213 | 564.56 | 12.02
|  |  |  | TOTAL Serviço: |  | 9.02 | [11 empty] | TOTAL Serviço: |  | 12.02
|  |  |  | VALOR: |  | 22.9 | [11 empty] | VALOR: |  | 30.52
7.1.5. 87531 - EMBOÇO, PARA RECEBIMENTO DE CERÂMICA, EM ARGAMASSA TRAÇO 1:2:8, PREPARO MECÂNICO COM BETONEIRA 400L, APLICADO MANUALMENTE EM FACES INTERNAS DE PAREDES, PARA AMBIENTE COM ÁREA ENTRE 5M2 E 10M2, ESPESSURA DE 20MM, COM EXECUÇÃO DE TALISCAS. AF_06/2014 (M2) | [13 empty] | 7.1.5. 87531 - EMBOÇO, PARA RECEBIMENTO DE CERÂMICA, EM ARGAMASSA TRAÇO 1:2:8, PREPARO MECÂNICO COM BETONEIRA 400L, APLICADO MANUALMENTE EM FACES INTERNAS DE PAREDES, PARA AMBIENTE COM ÁREA ENTRE 5M2 E 10M2, ESPESSURA DE 20MM, COM EXECUÇÃO DE TALISCAS. AF_06/2014 (M2)
Mão de Obra com Encargos Complementares |  | FONTE | UNID | COEFICIENTE | PREÇO UNITÁRIO | TOTAL | [7 empty] | Mão de Obra com Encargos Complementares |  | FONTE | UNID | COEFICIENTE | PREÇO UNITÁRIO | TOTAL
88309 | PEDREIRO COM Encargos Complementares | SINAPI | H | 0.43 | 16.2975 | 7.01 | [7 empty] | 88309 | PEDREIRO COM Encargos Complementares | SINAPI | H | 0.43 | 21.73 | 9.34
88316 | SERVENTE COM Encargos Complementares | SINAPI | H | 0.158 | 12.84 | 2.03 | [7 empty] | 88316 | SERVENTE COM Encargos Complementares | SINAPI | H | 0.158 | 17.12 | 2.7
|  |  |  | TOTAL Mão de Obra com Encargos Complementares: |  | 9.04 | [11 empty] | TOTAL Mão de Obra com Encargos Complementares: |  | 12.04
Serviço |  | FONTE | UNID | COEFICIENTE | PREÇO UNITÁRIO | TOTAL | [7 empty] | Serviço |  | FONTE | UNID | COEFICIENTE | PREÇO UNITÁRIO | TOTAL
87292 | ARGAMASSA TRAÇO 1:2:8 (EM VOLUME DE CIMENTO, CAL E AREIA MÉDIA ÚMIDA) PARA EMBOÇO/MASSA ÚNICA/ASSENTAMENTO DE ALVENARIA DE VEDAÇÃO, PREPARO MECÂNICO COM BETONEIRA 400 L. AF_08/2019 | SINAPI | M3 | 0.0376 | 423.42 | 15.92 | [7 empty] | 87292 | ARGAMASSA TRAÇO 1:2:8 (EM VOLUME DE CIMENTO, CAL E AREIA MÉDIA ÚMIDA) PARA EMBOÇO/MASSA ÚNICA/ASSENTAMENTO DE ALVENARIA DE VEDAÇÃO, PREPARO MECÂNICO COM BETONEIRA 400 L. AF_08/2019 | SINAPI | M3 | 0.0376 | 564.56 | 21.22
|  |  |  | TOTAL Serviço: |  | 15.92 | [11 empty] | TOTAL Serviço: |  | 21.22
|  |  |  | VALOR: |  | 24.96 | [11 empty] | VALOR: |  | 33.26
7.1.6. S09604 - Revestimento cerâmico para piso ou parede, 30 x 60 cm, porcelanato, linha white home, antártida, Portobello ou similar, aplicado com argamassa industrializada ac-i, rejuntado, exclusive regularização de base ou emboço (m2) | [13 empty] | 7.1.6. S09604 - Revestimento cerâmico para piso ou parede, 30 x 60 cm, porcelanato, linha white home, antártida, Portobello ou similar, aplicado com argamassa industrializada ac-i, rejuntado, exclusive regularização de base ou emboço (m2)
Material |  | FONTE | UNID | COEFICIENTE | PREÇO UNITÁRIO | TOTAL | [7 empty] | Material |  | FONTE | UNID | COEFICIENTE | PREÇO UNITÁRIO | TOTAL
I09924 | Cerâmica 30 x 60 cm, porcelanato, Portobello, linha white home, antártida ou similar cod.26090 | ORSE | m2 | 1.05 | 34.665 | 36.4 | [7 empty] | I09924 | Cerâmica 30 x 60 cm, porcelanato, Portobello, linha white home, antártida ou similar cod.26090 | ORSE | m2 | 1.05 | 46.22 | 48.53
34357 | Rejunte colorido flexivel cimenticio para revestimentos cerâmicos | SINAPI | kg | 0.38 | 3.165 | 1.2 | [7 empty] | 34357 | Rejunte colorido flexivel cimenticio para revestimentos cerâmicos | SINAPI | kg | 0.38 | 4.22 | 1.6
|  |  |  | TOTAL Material: |  | 37.6 | [11 empty] | TOTAL Material: |  | 50.13
Mão de Obra com Encargos Complementares |  | FONTE | UNID | COEFICIENTE | PREÇO UNITÁRIO | TOTAL | [7 empty] | Mão de Obra com Encargos Complementares |  | FONTE | UNID | COEFICIENTE | PREÇO UNITÁRIO | TOTAL
88309 | PEDREIRO COM Encargos Complementares | SINAPI | H | 0.55 | 16.2975 | 8.96 | [7 empty] | 88309 | PEDREIRO COM Encargos Complementares | SINAPI | H | 0.55 | 21.73 | 11.95
88316 | SERVENTE COM Encargos Complementares | SINAPI | H | 0.45 | 12.84 | 5.78 | [7 empty] | 88316 | SERVENTE COM Encargos Complementares | SINAPI | H | 0.45 | 17.12 | 7.7
|  |  |  | TOTAL Mão de Obra com Encargos Complementares: |  | 14.74 | [11 empty] | TOTAL Mão de Obra com Encargos Complementares: |  | 19.65
Serviço |  | FONTE | UNID | COEFICIENTE | PREÇO UNITÁRIO | TOTAL | [7 empty] | Serviço |  | FONTE | UNID | COEFICIENTE | PREÇO UNITÁRIO | TOTAL
1381 | Argamassa colante industrializada AC-I, para ceramicas, Votomassa ou similar | SINAPI | kg | 4.5 | 0.54 | 2.43 | [7 empty] | 1381 | Argamassa colante industrializada AC-I, para ceramicas, Votomassa ou similar | SINAPI | kg | 4.5 | 0.72 | 3.24
|  |  |  | TOTAL Serviço: |  | 2.43 | [11 empty] | TOTAL Serviço: |  | 3.24
|  |  |  | VALOR: |  | 54.77 | [11 empty] | VALOR: |  | 73.02
7.1.7. S08854 - Revestimento com placa MDF 6mm revestido com chapa em fórmica (m2) | [13 empty] | 7.1.7. S08854 - Revestimento com placa MDF 6mm revestido com chapa em fórmica (m2)
Encargos Complementares |  | FONTE | UNID | COEFICIENTE | PREÇO UNITÁRIO | TOTAL | [7 empty] | Encargos Complementares |  | FONTE | UNID | COEFICIENTE | PREÇO UNITÁRIO | TOTAL
S10551 | Encargos Complementares - Carpinteiro | ORSE | h | 1 | 2.7525 | 2.75 | [7 empty] | S10551 | Encargos Complementares - Carpinteiro | ORSE | h | 1 | 3.67 | 3.67
S10550 | Encargos Complementares - Pedreiro | ORSE | h | 0.3 | 2.775 | 0.83 | [7 empty] | S10550 | Encargos Complementares - Pedreiro | ORSE | h | 0.3 | 3.7 | 1.11
S10549 | Encargos Complementares - Servente | ORSE | h | 0.3 | 2.85 | 0.86 | [7 empty] | S10549 | Encargos Complementares - Servente | ORSE | h | 0.3 | 3.8 | 1.14
|  |  |  | TOTAL Encargos Complementares: |  | 4.44 | [11 empty] | TOTAL Encargos Complementares: |  | 5.92
Material |  | FONTE | UNID | COEFICIENTE | PREÇO UNITÁRIO | TOTAL | [7 empty] | Material |  | FONTE | UNID | COEFICIENTE | PREÇO UNITÁRIO | TOTAL
I08384 | Chapa em MDF cru esp: 6mm | ORSE | m2 | 1 | 15.195 | 15.2 | [7 empty] | I08384 | Chapa em MDF cru esp: 6mm | ORSE | m2 | 1 | 20.26 | 20.26
I01339S | Cola a base de resina sintetica para chapa de laminado melaminico | SINAPI | kg | 0.2 | 43.7925 | 8.76 | [7 empty] | I01339S | Cola a base de resina sintetica para chapa de laminado melaminico | SINAPI | kg | 0.2 | 58.39 | 11.68
I09123 | Fórmica Almond ref.: L112 ou similar | ORSE | m2 | 1 | 54.375 | 54.38 | [7 empty] | I09123 | Fórmica Almond ref.: L112 ou similar | ORSE | m2 | 1 | 72.5 | 72.5
|  |  |  | TOTAL Material: |  | 78.34 | [11 empty] | TOTAL Material: |  | 104.44
Mão de Obra com Encargos Complementares |  | FONTE | UNID | COEFICIENTE | PREÇO UNITÁRIO | TOTAL | [7 empty] | Mão de Obra com Encargos Complementares |  | FONTE | UNID | COEFICIENTE | PREÇO UNITÁRIO | TOTAL
88262 | Carpinteiro de formas com Encargos Complementares | SINAPI | h | 1 | 16.05 | 16.05 | [7 empty] | 88262 | Carpinteiro de formas com Encargos Complementares | SINAPI | h | 1 | 21.4 | 21.4
88309 | Pedreiro com Encargos Complementares | SINAPI | h | 0.3 | 16.2975 | 4.89 | [7 empty] | 88309 | Pedreiro com Encargos Complementares | SINAPI | h | 0.3 | 21.73 | 6.52
88316 | Servente de obras com Encargos Complementares | SINAPI | h | 0.3 | 12.84 | 3.85 | [7 empty] | 88316 | Servente de obras com Encargos Complementares | SINAPI | h | 0.3 | 17.12 | 5.14
|  |  |  | TOTAL Mão de Obra: |  | 24.79 | [11 empty] | TOTAL Mão de Obra: |  | 33.06
|  |  |  | VALOR: |  | 107.57 | [11 empty] | VALOR: |  | 137.5
7.1.8. 98555 - IMPERMEABILIZAÇÃO DE SUPERFÍCIE COM ARGAMASSA POLIMÉRICA / MEMBRANA ACRÍLICA, 3 DEMÃOS. AF_06/2018 (M2) | [13 empty] | 7.1.8. 98555 - IMPERMEABILIZAÇÃO DE SUPERFÍCIE COM ARGAMASSA POLIMÉRICA / MEMBRANA ACRÍLICA, 3 DEMÃOS. AF_06/2018 (M2)
Material |  | FONTE | UNID | COEFICIENTE | PREÇO UNITÁRIO | TOTAL | [7 empty] | Material |  | FONTE | UNID | COEFICIENTE | PREÇO UNITÁRIO | TOTAL
00000135 | ARGAMASSA POLIMERICA IMPERMEABILIZANTE SEMIFLEXIVEL, BICOMPONENTE (MEMBRANA IMPERMEABILIZANTE ACRILICA) | SINAPI | KG | 3.2 | 3.78 | 12.1 | [7 empty] | 00000135 | ARGAMASSA POLIMERICA IMPERMEABILIZANTE SEMIFLEXIVEL, BICOMPONENTE (MEMBRANA IMPERMEABILIZANTE ACRILICA) | SINAPI | KG | 3.2 | 5.04 | 16.12
|  |  |  | TOTAL Material: |  | 12.1 | [11 empty] | TOTAL Material: |  | 16.12
Mão de Obra com Encargos Complementares |  | FONTE | UNID | COEFICIENTE | PREÇO UNITÁRIO | TOTAL | [7 empty] | Mão de Obra com Encargos Complementares |  | FONTE | UNID | COEFICIENTE | PREÇO UNITÁRIO | TOTAL
88243 | AJUDANTE ESPECIALIZADO COM Encargos Complementares | SINAPI | H | 0.108 | 13.3125 | 1.44 | [7 empty] | 88243 | AJUDANTE ESPECIALIZADO COM Encargos Complementares | SINAPI | H | 0.108 | 17.75 | 1.91
88270 | IMPERMEABILIZADOR COM Encargos Complementares | SINAPI | H | 0.532 | 16.2975 | 8.67 | [7 empty] | 88270 | IMPERMEABILIZADOR COM Encargos Complementares | SINAPI | H | 0.532 | 21.73 | 11.56
|  |  |  | TOTAL Mão de Obra com Encargos Complementares: |  | 10.11 | [11 empty] | TOTAL Mão de Obra com Encargos Complementares: |  | 13.47
|  |  |  | VALOR: |  | 22.21 | [11 empty] | VALOR: |  | 29.59
7.2.1. 87905 - CHAPISCO APLICADO EM ALVENARIA (COM PRESENÇA DE VÃOS) E ESTRUTURAS DE CONCRETO DE FACHADA, COM COLHER DE PEDREIRO. ARGAMASSA TRAÇO 1:3 COM PREPARO EM BETONEIRA 400L. AF_06/2014 (M2) | [13 empty] | 7.2.1. 87905 - CHAPISCO APLICADO EM ALVENARIA (COM PRESENÇA DE VÃOS) E ESTRUTURAS DE CONCRETO DE FACHADA, COM COLHER DE PEDREIRO. ARGAMASSA TRAÇO 1:3 COM PREPARO EM BETONEIRA 400L. AF_06/2014 (M2)
Mão de Obra com Encargos Complementares |  | FONTE | UNID | COEFICIENTE | PREÇO UNITÁRIO | TOTAL | [7 empty] | Mão de Obra com Encargos Complementares |  | FONTE | UNID | COEFICIENTE | PREÇO UNITÁRIO | TOTAL
88309 | PEDREIRO COM Encargos Complementares | SINAPI | H | 0.1724 | 16.2975 | 2.81 | [7 empty] | 88309 | PEDREIRO COM Encargos Complementares | SINAPI | H | 0.1724 | 21.73 | 3.74
88316 | SERVENTE COM Encargos Complementares | SINAPI | H | 0.0575 | 12.84 | 0.74 | [7 empty] | 88316 | SERVENTE COM Encargos Complementares | SINAPI | H | 0.0575 | 17.12 | 0.98
|  |  |  | TOTAL Mão de Obra com Encargos Complementares: |  | 3.55 | [11 empty] | TOTAL Mão de Obra com Encargos Complementares: |  | 4.72
Serviço |  | FONTE | UNID | COEFICIENTE | PREÇO UNITÁRIO | TOTAL | [7 empty] | Serviço |  | FONTE | UNID | COEFICIENTE | PREÇO UNITÁRIO | TOTAL
87313 | ARGAMASSA TRAÇO 1:3 (EM VOLUME DE CIMENTO E AREIA GROSSA ÚMIDA) PARA CHAPISCO CONVENCIONAL, PREPARO MECÂNICO COM BETONEIRA 400 L. AF_08/2019 | SINAPI | M3 | 0.0037 | 443.2575 | 1.64 | [7 empty] | 87313 | ARGAMASSA TRAÇO 1:3 (EM VOLUME DE CIMENTO E AREIA GROSSA ÚMIDA) PARA CHAPISCO CONVENCIONAL, PREPARO MECÂNICO COM BETONEIRA 400 L. AF_08/2019 | SINAPI | M3 | 0.0037 | 591.01 | 2.18
|  |  |  | TOTAL Serviço: |  | 1.64 | [11 empty] | TOTAL Serviço: |  | 2.18
|  |  |  | VALOR: |  | 5.19 | [11 empty] | VALOR: |  | 6.9
7.2.2. 87775 - EMBOÇO OU MASSA ÚNICA EM ARGAMASSA TRAÇO 1:2:8, PREPARO MECÂNICO COM BETONEIRA 400 L, APLICADA MANUALMENTE EM PANOS DE FACHADA COM PRESENÇA DE VÃOS, ESPESSURA DE 25 MM. AF_06/2014 (M2) | [13 empty] | 7.2.2. 87775 - EMBOÇO OU MASSA ÚNICA EM ARGAMASSA TRAÇO 1:2:8, PREPARO MECÂNICO COM BETONEIRA 400 L, APLICADA MANUALMENTE EM PANOS DE FACHADA COM PRESENÇA DE VÃOS, ESPESSURA DE 25 MM. AF_06/2014 (M2)
Material |  | FONTE | UNID | COEFICIENTE | PREÇO UNITÁRIO | TOTAL | [7 empty] | Material |  | FONTE | UNID | COEFICIENTE | PREÇO UNITÁRIO | TOTAL
00037411 | TELA DE ACO SOLDADA GALVANIZADA/ZINCADA PARA ALVENARIA, FIO D = *1,24 MM, MALHA 25 X 25 MM | SINAPI | M2 | 0.1388 | 19.83 | 2.75 | [7 empty] | 00037411 | TELA DE ACO SOLDADA GALVANIZADA/ZINCADA PARA ALVENARIA, FIO D = *1,24 MM, MALHA 25 X 25 MM | SINAPI | M2 | 0.1388 | 26.44 | 3.66
|  |  |  | TOTAL Material: |  | 2.75 | [11 empty] | TOTAL Material: |  | 3.66
Mão de Obra com Encargos Complementares |  | FONTE | UNID | COEFICIENTE | PREÇO UNITÁRIO | TOTAL | [7 empty] | Mão de Obra com Encargos Complementares |  | FONTE | UNID | COEFICIENTE | PREÇO UNITÁRIO | TOTAL
88309 | PEDREIRO COM Encargos Complementares | SINAPI | H | 0.679 | 16.2975 | 11.07 | [7 empty] | 88309 | PEDREIRO COM Encargos Complementares | SINAPI | H | 0.679 | 21.73 | 14.75
88316 | SERVENTE COM Encargos Complementares | SINAPI | H | 0.679 | 12.84 | 8.72 | [7 empty] | 88316 | SERVENTE COM Encargos Complementares | SINAPI | H | 0.679 | 17.12 | 11.62
|  |  |  | TOTAL Mão de Obra com Encargos Complementares: |  | 19.79 | [11 empty] | TOTAL Mão de Obra com Encargos Complementares: |  | 26.37
Serviço |  | FONTE | UNID | COEFICIENTE | PREÇO UNITÁRIO | TOTAL | [7 empty] | Serviço |  | FONTE | UNID | COEFICIENTE | PREÇO UNITÁRIO | TOTAL
87292 | ARGAMASSA TRAÇO 1:2:8 (EM VOLUME DE CIMENTO, CAL E AREIA MÉDIA ÚMIDA) PARA EMBOÇO/MASSA ÚNICA/ASSENTAMENTO DE ALVENARIA DE VEDAÇÃO, PREPARO MECÂNICO COM BETONEIRA 400 L. AF_08/2019 | SINAPI | M3 | 0.0314 | 423.42 | 13.3 | [7 empty] | 87292 | ARGAMASSA TRAÇO 1:2:8 (EM VOLUME DE CIMENTO, CAL E AREIA MÉDIA ÚMIDA) PARA EMBOÇO/MASSA ÚNICA/ASSENTAMENTO DE ALVENARIA DE VEDAÇÃO, PREPARO MECÂNICO COM BETONEIRA 400 L. AF_08/2019 | SINAPI | M3 | 0.0314 | 564.56 | 17.72
|  |  |  | TOTAL Serviço: |  | 13.3 | [11 empty] | TOTAL Serviço: |  | 17.72
|  |  |  | VALOR: |  | 35.84 | [11 empty] | VALOR: |  | 47.75
7.2.3. 98556 - IMPERMEABILIZAÇÃO DE SUPERFÍCIE COM ARGAMASSA POLIMÉRICA / MEMBRANA ACRÍLICA, 4 DEMÃOS, REFORÇADA COM VÉU DE POLIÉSTER (MAV). AF_06/2018 (M2) | [13 empty] | 7.2.3. 98556 - IMPERMEABILIZAÇÃO DE SUPERFÍCIE COM ARGAMASSA POLIMÉRICA / MEMBRANA ACRÍLICA, 4 DEMÃOS, REFORÇADA COM VÉU DE POLIÉSTER (MAV). AF_06/2018 (M2)
Material |  | FONTE | UNID | COEFICIENTE | PREÇO UNITÁRIO | TOTAL | [7 empty] | Material |  | FONTE | UNID | COEFICIENTE | PREÇO UNITÁRIO | TOTAL
00000135 | ARGAMASSA POLIMERICA IMPERMEABILIZANTE SEMIFLEXIVEL, BICOMPONENTE (MEMBRANA IMPERMEABILIZANTE ACRILICA) | SINAPI | KG | 4.2 | 3.78 | 15.88 | [7 empty] | 00000135 | ARGAMASSA POLIMERICA IMPERMEABILIZANTE SEMIFLEXIVEL, BICOMPONENTE (MEMBRANA IMPERMEABILIZANTE ACRILICA) | SINAPI | KG | 4.2 | 5.04 | 21.16
00004030 | VEU DE POLIESTER PARA IMPERMEABILIZACAO | SINAPI | M2 | 1.351 | 8.0325 | 10.85 | [7 empty] | 00004030 | VEU DE POLIESTER PARA IMPERMEABILIZACAO | SINAPI | M2 | 1.351 | 10.71 | 14.46
|  |  |  | TOTAL Material: |  | 26.73 | [11 empty] | TOTAL Material: |  | 35.62
Mão de Obra com Encargos Complementares |  | FONTE | UNID | COEFICIENTE | PREÇO UNITÁRIO | TOTAL | [7 empty] | Mão de Obra com Encargos Complementares |  | FONTE | UNID | COEFICIENTE | PREÇO UNITÁRIO | TOTAL
88243 | AJUDANTE ESPECIALIZADO COM Encargos Complementares | SINAPI | H | 0.178 | 13.3125 | 2.37 | [7 empty] | 88243 | AJUDANTE ESPECIALIZADO COM Encargos Complementares | SINAPI | H | 0.178 | 17.75 | 3.15
88270 | IMPERMEABILIZADOR COM Encargos Complementares | SINAPI | H | 0.881 | 16.2975 | 14.36 | [7 empty] | 88270 | IMPERMEABILIZADOR COM Encargos Complementares | SINAPI | H | 0.881 | 21.73 | 19.14
|  |  |  | TOTAL Mão de Obra com Encargos Complementares: |  | 16.73 | [11 empty] | TOTAL Mão de Obra com Encargos Complementares: |  | 22.29
|  |  |  | VALOR: |  | 43.46 | [11 empty] | VALOR: |  | 57.91
8.1.1. 87630 - CONTRAPISO EM ARGAMASSA TRAÇO 1:4 (CIMENTO E AREIA), PREPARO MECÂNICO COM BETONEIRA 400 L, APLICADO EM ÁREAS SECAS SOBRE LAJE, ADERIDO, ACABAMENTO NÃO REFORÇADO, ESPESSURA 3CM. AF_07/2021 (M2) | [13 empty] | 8.1.1. 87630 - CONTRAPISO EM ARGAMASSA TRAÇO 1:4 (CIMENTO E AREIA), PREPARO MECÂNICO COM BETONEIRA 400 L, APLICADO EM ÁREAS SECAS SOBRE LAJE, ADERIDO, ACABAMENTO NÃO REFORÇADO, ESPESSURA 3CM. AF_07/2021 (M2)
Material |  | FONTE | UNID | COEFICIENTE | PREÇO UNITÁRIO | TOTAL | [7 empty] | Material |  | FONTE | UNID | COEFICIENTE | PREÇO UNITÁRIO | TOTAL
00007334 | ADITIVO ADESIVO LIQUIDO PARA ARGAMASSAS DE REVESTIMENTOS CIMENTICIOS | SINAPI | L | 0.21 | 15.7575 | 3.31 | [7 empty] | 00007334 | ADITIVO ADESIVO LIQUIDO PARA ARGAMASSAS DE REVESTIMENTOS CIMENTICIOS | SINAPI | L | 0.21 | 21.01 | 4.41
00001379 | CIMENTO PORTLAND COMPOSTO CP II-32 | SINAPI | KG | 0.5 | 0.7425 | 0.37 | [7 empty] | 00001379 | CIMENTO PORTLAND COMPOSTO CP II-32 | SINAPI | KG | 0.5 | 0.99 | 0.49
|  |  |  | TOTAL Material: |  | 3.68 | [11 empty] | TOTAL Material: |  | 4.9
Mão de Obra com Encargos Complementares |  | FONTE | UNID | COEFICIENTE | PREÇO UNITÁRIO | TOTAL | [7 empty] | Mão de Obra com Encargos Complementares |  | FONTE | UNID | COEFICIENTE | PREÇO UNITÁRIO | TOTAL
88309 | PEDREIRO COM Encargos Complementares | SINAPI | H | 0.245 | 16.2975 | 3.99 | [7 empty] | 88309 | PEDREIRO COM Encargos Complementares | SINAPI | H | 0.245 | 21.73 | 5.32
88316 | SERVENTE COM Encargos Complementares | SINAPI | H | 0.123 | 12.84 | 1.58 | [7 empty] | 88316 | SERVENTE COM Encargos Complementares | SINAPI | H | 0.123 | 17.12 | 2.1
|  |  |  | TOTAL Mão de Obra com Encargos Complementares: |  | 5.57 | [11 empty] | TOTAL Mão de Obra com Encargos Complementares: |  | 7.42
Serviço |  | FONTE | UNID | COEFICIENTE | PREÇO UNITÁRIO | TOTAL | [7 empty] | Serviço |  | FONTE | UNID | COEFICIENTE | PREÇO UNITÁRIO | TOTAL
87301 | ARGAMASSA TRAÇO 1:4 (EM VOLUME DE CIMENTO E AREIA MÉDIA ÚMIDA) PARA CONTRAPISO, PREPARO MECÂNICO COM BETONEIRA 400 L. AF_08/2019 | SINAPI | M3 | 0.0431 | 501.8925 | 21.63 | [7 empty] | 87301 | ARGAMASSA TRAÇO 1:4 (EM VOLUME DE CIMENTO E AREIA MÉDIA ÚMIDA) PARA CONTRAPISO, PREPARO MECÂNICO COM BETONEIRA 400 L. AF_08/2019 | SINAPI | M3 | 0.0431 | 669.19 | 28.84
|  |  |  | TOTAL Serviço: |  | 21.63 | [11 empty] | TOTAL Serviço: |  | 28.84
|  |  |  | VALOR: |  | 30.88 | [11 empty] | VALOR: |  | 41.16
8.1.2. 95240 - LASTRO DE CONCRETO MAGRO, APLICADO EM PISOS, LAJES SOBRE SOLO OU RADIERS, ESPESSURA DE 3 CM. AF_07/2016 (M2) | [13 empty] | 8.1.2. 95240 - LASTRO DE CONCRETO MAGRO, APLICADO EM PISOS, LAJES SOBRE SOLO OU RADIERS, ESPESSURA DE 3 CM. AF_07/2016 (M2)
Mão de Obra com Encargos Complementares |  | FONTE | UNID | COEFICIENTE | PREÇO UNITÁRIO | TOTAL | [7 empty] | Mão de Obra com Encargos Complementares |  | FONTE | UNID | COEFICIENTE | PREÇO UNITÁRIO | TOTAL
88309 | PEDREIRO COM Encargos Complementares | SINAPI | H | 0.1631 | 16.2975 | 2.66 | [7 empty] | 88309 | PEDREIRO COM Encargos Complementares | SINAPI | H | 0.1631 | 21.73 | 3.54
88316 | SERVENTE COM Encargos Complementares | SINAPI | H | 0.0444 | 12.84 | 0.57 | [7 empty] | 88316 | SERVENTE COM Encargos Complementares | SINAPI | H | 0.0444 | 17.12 | 0.76
|  |  |  | TOTAL Mão de Obra com Encargos Complementares: |  | 3.23 | [11 empty] | TOTAL Mão de Obra com Encargos Complementares: |  | 4.3
Serviço |  | FONTE | UNID | COEFICIENTE | PREÇO UNITÁRIO | TOTAL | [7 empty] | Serviço |  | FONTE | UNID | COEFICIENTE | PREÇO UNITÁRIO | TOTAL
94968 | CONCRETO MAGRO PARA LASTRO, TRAÇO 1:4,5:4,5 (EM MASSA SECA DE CIMENTO/ AREIA MÉDIA/ BRITA 1) - PREPARO MECÂNICO COM BETONEIRA 600 L. AF_05/2021 | SINAPI | M3 | 0.0339 | 361.875 | 12.27 | [7 empty] | 94968 | CONCRETO MAGRO PARA LASTRO, TRAÇO 1:4,5:4,5 (EM MASSA SECA DE CIMENTO/ AREIA MÉDIA/ BRITA 1) - PREPARO MECÂNICO COM BETONEIRA 600 L. AF_05/2021 | SINAPI | M3 | 0.0339 | 482.5 | 16.35
|  |  |  | TOTAL Serviço: |  | 12.27 | [11 empty] | TOTAL Serviço: |  | 16.35
|  |  |  | VALOR: |  | 15.5 | [11 empty] | VALOR: |  | 20.65
8.1.3. 87263 - REVESTIMENTO CERÂMICO PARA PISO COM PLACAS TIPO PORCELANATO DE DIMENSÕES 60X60 CM APLICADA EM AMBIENTES DE ÁREA MAIOR QUE 10 M². AF_06/2014 (M2) | [13 empty] | 8.1.3. 87263 - REVESTIMENTO CERÂMICO PARA PISO COM PLACAS TIPO PORCELANATO DE DIMENSÕES 60X60 CM APLICADA EM AMBIENTES DE ÁREA MAIOR QUE 10 M². AF_06/2014 (M2)
Material |  | FONTE | UNID | COEFICIENTE | PREÇO UNITÁRIO | TOTAL | [7 empty] | Material |  | FONTE | UNID | COEFICIENTE | PREÇO UNITÁRIO | TOTAL
00037595 | ARGAMASSA COLANTE TIPO AC III | SINAPI | KG | 9.13 | 1.6575 | 15.13 | [7 empty] | 00037595 | ARGAMASSA COLANTE TIPO AC III | SINAPI | KG | 9.13 | 2.21 | 20.17
00038195 | PISO PORCELANATO, BORDA RETA, EXTRA, FORMATO MAIOR QUE 2025 CM2 | SINAPI | M2 | 1.069 | 96.72 | 103.39 | [7 empty] | 00038195 | PISO PORCELANATO, BORDA RETA, EXTRA, FORMATO MAIOR QUE 2025 CM2 | SINAPI | M2 | 1.069 | 128.96 | 137.85
00034357 | REJUNTE CIMENTICIO, QUALQUER COR | SINAPI | KG | 0.141 | 3.165 | 0.45 | [7 empty] | 00034357 | REJUNTE CIMENTICIO, QUALQUER COR | SINAPI | KG | 0.141 | 4.22 | 0.59
|  |  |  | TOTAL Material: |  | 118.97 | [11 empty] | TOTAL Material: |  | 158.61
Mão de Obra com Encargos Complementares |  | FONTE | UNID | COEFICIENTE | PREÇO UNITÁRIO | TOTAL | [7 empty] | Mão de Obra com Encargos Complementares |  | FONTE | UNID | COEFICIENTE | PREÇO UNITÁRIO | TOTAL
88256 | AZULEJISTA OU LADRILHISTA COM Encargos Complementares | SINAPI | H | 0.5203 | 16.2225 | 8.44 | [7 empty] | 88256 | AZULEJISTA OU LADRILHISTA COM Encargos Complementares | SINAPI | H | 0.5203 | 21.63 | 11.25
88316 | SERVENTE COM Encargos Complementares | SINAPI | H | 0.1674 | 12.84 | 2.15 | [7 empty] | 88316 | SERVENTE COM Encargos Complementares | SINAPI | H | 0.1674 | 17.12 | 2.86
|  |  |  | TOTAL Mão de Obra com Encargos Complementares: |  | 10.59 | [11 empty] | TOTAL Mão de Obra com Encargos Complementares: |  | 14.11
|  |  |  | VALOR: |  | 129.56 | [11 empty] | VALOR: |  | 172.72
8.1.4. 101727 - PISO VINÍLICO SEMI-FLEXÍVEL EM PLACAS, PADRÃO LISO, ESPESSURA 3,2 MM, FIXADO COM COLA. AF_09/2020 (M2) | [13 empty] | 8.1.4. 101727 - PISO VINÍLICO SEMI-FLEXÍVEL EM PLACAS, PADRÃO LISO, ESPESSURA 3,2 MM, FIXADO COM COLA. AF_09/2020 (M2)
Material |  | FONTE | UNID | COEFICIENTE | PREÇO UNITÁRIO | TOTAL | [7 empty] | Material |  | FONTE | UNID | COEFICIENTE | PREÇO UNITÁRIO | TOTAL
00004791 | ADESIVO ACRILICO DE BASE AQUOSA / COLA DE CONTATO | SINAPI | KG | 0.095 | 25.0425 | 2.38 | [7 empty] | 00004791 | ADESIVO ACRILICO DE BASE AQUOSA / COLA DE CONTATO | SINAPI | KG | 0.095 | 33.39 | 3.17
00004792 | PLACA VINILICA SEMIFLEXIVEL PARA PISOS, E = 3,2 MM, 30 X 30 CM (SEM COLOCACAO) | SINAPI | M2 | 1.11 | 149.79 | 166.27 | [7 empty] | 00004792 | PLACA VINILICA SEMIFLEXIVEL PARA PISOS, E = 3,2 MM, 30 X 30 CM (SEM COLOCACAO) | SINAPI | M2 | 1.11 | 199.72 | 221.68
|  |  |  | TOTAL Material: |  | 168.65 | [11 empty] | TOTAL Material: |  | 224.85
Mão de Obra com Encargos Complementares |  | FONTE | UNID | COEFICIENTE | PREÇO UNITÁRIO | TOTAL | [7 empty] | Mão de Obra com Encargos Complementares |  | FONTE | UNID | COEFICIENTE | PREÇO UNITÁRIO | TOTAL
88309 | PEDREIRO COM Encargos Complementares | SINAPI | H | 0.171 | 16.2975 | 2.79 | [7 empty] | 88309 | PEDREIRO COM Encargos Complementares | SINAPI | H | 0.171 | 21.73 | 3.71
88316 | SERVENTE COM Encargos Complementares | SINAPI | H | 0.085 | 12.84 | 1.09 | [7 empty] | 88316 | SERVENTE COM Encargos Complementares | SINAPI | H | 0.085 | 17.12 | 1.45
|  |  |  | TOTAL Mão de Obra com Encargos Complementares: |  | 3.88 | [11 empty] | TOTAL Mão de Obra com Encargos Complementares: |  | 5.16
|  |  |  | VALOR: |  | 172.53 | [11 empty] | VALOR: |  | 230.01
8.1.5. S07223 - FORNECIMENTO E INSTALAÇÃO DE CARPETE BERBER POINT 920 DA BEAULIEU E=7MM OU SIMILAR (m2) | [13 empty] | 8.1.5. S07223 - FORNECIMENTO E INSTALAÇÃO DE CARPETE BERBER POINT 920 DA BEAULIEU E=7MM OU SIMILAR (m2)
Serviço |  | FONTE | UNID | COEFICIENTE | PREÇO UNITÁRIO | TOTAL | [7 empty] | Serviço |  | FONTE | UNID | COEFICIENTE | PREÇO UNITÁRIO | TOTAL
I06751 | Fornecimento e Instalaçãode Carpete Berber Point 920 da Beaulieu e=7mm OU SIMILAR | ORSE | m² | 1 | 104.2575 | 104.26 | [7 empty] | I06751 | Fornecimento e Instalaçãode Carpete Berber Point 920 da Beaulieu e=7mm OU SIMILAR | ORSE | m² | 1 | 139.01 | 139.01
|  |  |  | TOTAL Serviço: |  | 104.26 | [11 empty] | TOTAL Serviço: |  | 139.01
|  |  |  | VALOR: |  | 104.26 | [11 empty] | VALOR: |  | 139.01
8.1.6. 94990 - EXECUÇÃO DE PASSEIO (CALÇADA) OU PISO DE CONCRETO COM CONCRETO MOLDADO IN LOCO, FEITO EM OBRA, ACABAMENTO CONVENCIONAL, NÃO ARMADO. AF_07/2016 (M3) | [13 empty] | 8.1.6. 94990 - EXECUÇÃO DE PASSEIO (CALÇADA) OU PISO DE CONCRETO COM CONCRETO MOLDADO IN LOCO, FEITO EM OBRA, ACABAMENTO CONVENCIONAL, NÃO ARMADO. AF_07/2016 (M3)
Material |  | FONTE | UNID | COEFICIENTE | PREÇO UNITÁRIO | TOTAL | [7 empty] | Material |  | FONTE | UNID | COEFICIENTE | PREÇO UNITÁRIO | TOTAL
00002692 | DESMOLDANTE PROTETOR PARA FORMAS DE MADEIRA, DE BASE OLEOSA EMULSIONADA EM AGUA | SINAPI | L | 0.0213 | 7.9275 | 0.17 | [7 empty] | 00002692 | DESMOLDANTE PROTETOR PARA FORMAS DE MADEIRA, DE BASE OLEOSA EMULSIONADA EM AGUA | SINAPI | L | 0.0213 | 10.57 | 0.22
00005068 | PREGO DE ACO POLIDO COM CABECA 17 X 21 (2 X 11) | SINAPI | KG | 0.2994 | 15.255 | 4.57 | [7 empty] | 00005068 | PREGO DE ACO POLIDO COM CABECA 17 X 21 (2 X 11) | SINAPI | KG | 0.2994 | 20.34 | 6.08
00004509 | SARRAFO *2,5 X 10* CM EM PINUS, MISTA OU EQUIVALENTE DA REGIAO - BRUTA | SINAPI | M | 3.125 | 4.2375 | 13.24 | [7 empty] | 00004509 | SARRAFO *2,5 X 10* CM EM PINUS, MISTA OU EQUIVALENTE DA REGIAO - BRUTA | SINAPI | M | 3.125 | 5.65 | 17.65
00004517 | SARRAFO *2,5 X 7,5* CM EM PINUS, MISTA OU EQUIVALENTE DA REGIAO - BRUTA | SINAPI | M | 2.5 | 2.925 | 7.31 | [7 empty] | 00004517 | SARRAFO *2,5 X 7,5* CM EM PINUS, MISTA OU EQUIVALENTE DA REGIAO - BRUTA | SINAPI | M | 2.5 | 3.9 | 9.75
|  |  |  | TOTAL Material: |  | 25.29 | [11 empty] | TOTAL Material: |  | 33.7
Mão de Obra com Encargos Complementares |  | FONTE | UNID | COEFICIENTE | PREÇO UNITÁRIO | TOTAL | [7 empty] | Mão de Obra com Encargos Complementares |  | FONTE | UNID | COEFICIENTE | PREÇO UNITÁRIO | TOTAL
88262 | CARPINTEIRO DE FORMAS COM Encargos Complementares | SINAPI | H | 1.6268 | 21.4 | 34.81 | [7 empty] | 88262 | CARPINTEIRO DE FORMAS COM Encargos Complementares | SINAPI | H | 1.6268 | 21.4 | 34.81
88309 | PEDREIRO COM Encargos Complementares | SINAPI | H | 1.4149 | 21.73 | 30.75 | [7 empty] | 88309 | PEDREIRO COM Encargos Complementares | SINAPI | H | 1.4149 | 21.73 | 30.74
88316 | SERVENTE COM Encargos Complementares | SINAPI | H | 3.0417 | 17.12 | 52.07 | [7 empty] | 88316 | SERVENTE COM Encargos Complementares | SINAPI | H | 3.0417 | 17.12 | 52.07
|  |  |  | TOTAL Mão de Obra com Encargos Complementares: |  | 117.63 | [11 empty] | TOTAL Mão de Obra com Encargos Complementares: |  | 117.62
Serviço |  | FONTE | UNID | COEFICIENTE | PREÇO UNITÁRIO | TOTAL | [7 empty] | Serviço |  | FONTE | UNID | COEFICIENTE | PREÇO UNITÁRIO | TOTAL
94964 | CONCRETO FCK = 20MPA, TRAÇO 1:2,7:3 (EM MASSA SECA DE CIMENTO/ AREIA MÉDIA/ BRITA 1) - PREPARO MECÂNICO COM BETONEIRA 400 L. AF_05/2021 | SINAPI | M3 | 1.2315 | 445.89 | 549.11 | [7 empty] | 94964 | CONCRETO FCK = 20MPA, TRAÇO 1:2,7:3 (EM MASSA SECA DE CIMENTO/ AREIA MÉDIA/ BRITA 1) - PREPARO MECÂNICO COM BETONEIRA 400 L. AF_05/2021 | SINAPI | M3 | 1.2315 | 594.52 | 732.15
|  |  |  | TOTAL Serviço: |  | 549.11 | [11 empty] | TOTAL Serviço: |  | 732.15
|  |  |  | VALOR: |  | 692.03 | [11 empty] | VALOR: |  | 883.47
8.1.8. 98689 - SOLEIRA EM GRANITO, LARGURA 15 CM, ESPESSURA 2,0 CM. AF_09/2020 (M) | [13 empty] | 8.1.8. 98689 - SOLEIRA EM GRANITO, LARGURA 15 CM, ESPESSURA 2,0 CM. AF_09/2020 (M)
Material |  | FONTE | UNID | COEFICIENTE | PREÇO UNITÁRIO | TOTAL | [7 empty] | Material |  | FONTE | UNID | COEFICIENTE | PREÇO UNITÁRIO | TOTAL
00037595 | ARGAMASSA COLANTE TIPO AC III | SINAPI | KG | 1.29 | 1.6575 | 2.14 | [7 empty] | 00037595 | ARGAMASSA COLANTE TIPO AC III | SINAPI | KG | 1.29 | 2.21 | 2.85
00020232 | SOLEIRA EM GRANITO, POLIDO, TIPO ANDORINHA/ QUARTZ/ CASTELO/ CORUMBA OU OUTROS EQUIVALENTES DA REGIAO, L= *15* CM, E= *2,0* CM | SINAPI | M | 1 | 76.635 | 76.64 | [7 empty] | 00020232 | SOLEIRA EM GRANITO, POLIDO, TIPO ANDORINHA/ QUARTZ/ CASTELO/ CORUMBA OU OUTROS EQUIVALENTES DA REGIAO, L= *15* CM, E= *2,0* CM | SINAPI | M | 1 | 102.18 | 102.18
|  |  |  | TOTAL Material: |  | 78.78 | [11 empty] | TOTAL Material: |  | 105.03
Mão de Obra com Encargos Complementares |  | FONTE | UNID | COEFICIENTE | PREÇO UNITÁRIO | TOTAL | [7 empty] | Mão de Obra com Encargos Complementares |  | FONTE | UNID | COEFICIENTE | PREÇO UNITÁRIO | TOTAL
88274 | MARMORISTA/GRANITEIRO COM Encargos Complementares | SINAPI | H | 0.547 | 16.1775 | 8.85 | [7 empty] | 88274 | MARMORISTA/GRANITEIRO COM Encargos Complementares | SINAPI | H | 0.547 | 21.57 | 11.79
88316 | SERVENTE COM Encargos Complementares | SINAPI | H | 0.273 | 12.84 | 3.51 | [7 empty] | 88316 | SERVENTE COM Encargos Complementares | SINAPI | H | 0.273 | 17.12 | 4.67
|  |  |  | TOTAL Mão de Obra com Encargos Complementares: |  | 12.36 | [11 empty] | TOTAL Mão de Obra com Encargos Complementares: |  | 16.46
|  |  |  | VALOR: |  | 91.14 | [11 empty] | VALOR: |  | 121.49
8.1.9. 485 - RODAPÉ EM POLIESTIRENO, ALTURA 10 CM (M) | [13 empty] | 8.1.9. 485 - RODAPÉ EM POLIESTIRENO, ALTURA 10 CM (M)
Material |  | FONTE | UNID | COEFICIENTE | PREÇO UNITÁRIO | TOTAL | [7 empty] | Material |  | FONTE | UNID | COEFICIENTE | PREÇO UNITÁRIO | TOTAL
11134 | Rodapé de poliestireno, com pvc, Santa Luzia, ref. 480, branco, 15 cm - fornecimento e instalação | ORSE | M | 1.34 | 35.2125 | 47.18 | [7 empty] | 11134 | Rodapé de poliestireno, com pvc, Santa Luzia, ref. 480, branco, 15 cm - fornecimento e instalação | ORSE | M | 1.34 | 46.95 | 62.91
4791 | ADESIVO ACRILICO DE BASE AQUOSA / COLA DE CONTATO | SINAPI | KG | 0.8 | 25.0425 | 20.03 | [7 empty] | 4791 | ADESIVO ACRILICO DE BASE AQUOSA / COLA DE CONTATO | SINAPI | KG | 0.8 | 33.39 | 26.71
|  |  |  | TOTAL Material: |  | 67.21 | [11 empty] | TOTAL Material: |  | 89.62
Mão de Obra com Encargos Complementares |  | FONTE | UNID | COEFICIENTE | PREÇO UNITÁRIO | TOTAL | [7 empty] | Mão de Obra com Encargos Complementares |  | FONTE | UNID | COEFICIENTE | PREÇO UNITÁRIO | TOTAL
88309 | PEDREIRO COM Encargos Complementares | SINAPI | H | 0.108 | 16.2975 | 1.76 | [7 empty] | 88309 | PEDREIRO COM Encargos Complementares | SINAPI | H | 0.108 | 21.73 | 2.35
88316 | SERVENTE COM Encargos Complementares | SINAPI | H | 0.06 | 12.84 | 0.77 | [7 empty] | 88316 | SERVENTE COM Encargos Complementares | SINAPI | H | 0.06 | 17.12 | 1.03
|  |  |  | TOTAL Mão de Obra com Encargos Complementares: |  | 2.53 | [11 empty] | TOTAL Mão de Obra com Encargos Complementares: |  | 3.38
|  |  |  | VALOR: |  | 69.74 | [11 empty] | VALOR: |  | 93
8.1.10. 98555 - IMPERMEABILIZAÇÃO DE SUPERFÍCIE COM ARGAMASSA POLIMÉRICA / MEMBRANA ACRÍLICA, 3 DEMÃOS. AF_06/2018 (M2) | [13 empty] | 8.1.10. 98555 - IMPERMEABILIZAÇÃO DE SUPERFÍCIE COM ARGAMASSA POLIMÉRICA / MEMBRANA ACRÍLICA, 3 DEMÃOS. AF_06/2018 (M2)
Material |  | FONTE | UNID | COEFICIENTE | PREÇO UNITÁRIO | TOTAL | [7 empty] | Material |  | FONTE | UNID | COEFICIENTE | PREÇO UNITÁRIO | TOTAL
00000135 | ARGAMASSA POLIMERICA IMPERMEABILIZANTE SEMIFLEXIVEL, BICOMPONENTE (MEMBRANA IMPERMEABILIZANTE ACRILICA) | SINAPI | KG | 3.2 | 3.78 | 12.1 | [7 empty] | 00000135 | ARGAMASSA POLIMERICA IMPERMEABILIZANTE SEMIFLEXIVEL, BICOMPONENTE (MEMBRANA IMPERMEABILIZANTE ACRILICA) | SINAPI | KG | 3.2 | 5.04 | 16.12
|  |  |  | TOTAL Material: |  | 12.1 | [11 empty] | TOTAL Material: |  | 16.12
Mão de Obra com Encargos Complementares |  | FONTE | UNID | COEFICIENTE | PREÇO UNITÁRIO | TOTAL | [7 empty] | Mão de Obra com Encargos Complementares |  | FONTE | UNID | COEFICIENTE | PREÇO UNITÁRIO | TOTAL
88243 | AJUDANTE ESPECIALIZADO COM Encargos Complementares | SINAPI | H | 0.108 | 13.3125 | 1.44 | [7 empty] | 88243 | AJUDANTE ESPECIALIZADO COM Encargos Complementares | SINAPI | H | 0.108 | 17.75 | 1.91
88270 | IMPERMEABILIZADOR COM Encargos Complementares | SINAPI | H | 0.532 | 16.2975 | 8.67 | [7 empty] | 88270 | IMPERMEABILIZADOR COM Encargos Complementares | SINAPI | H | 0.532 | 21.73 | 11.56
|  |  |  | TOTAL Mão de Obra com Encargos Complementares: |  | 10.11 | [11 empty] | TOTAL Mão de Obra com Encargos Complementares: |  | 13.47
|  |  |  | VALOR: |  | 22.21 | [11 empty] | VALOR: |  | 29.59
8.1.11. S11902 - PISO TÁTIL ALERTA - ELEMENTOS EM INOX (100 PEÇAS/M) (m) | [13 empty] | 8.1.11. S11902 - PISO TÁTIL ALERTA - ELEMENTOS EM INOX (100 PEÇAS/M) (m)
Material |  | FONTE | UNID | COEFICIENTE | PREÇO UNITÁRIO | TOTAL | [7 empty] | Material |  | FONTE | UNID | COEFICIENTE | PREÇO UNITÁRIO | TOTAL
I12743 | Cola especial para piso tátil inox | ORSE | kg | 0.13 | 54.9225 | 7.14 | [7 empty] | I12743 | Cola especial para piso tátil inox | ORSE | kg | 0.13 | 73.23 | 9.52
I12729 | Piso tátil alerta pinado- Elementos em em ABS revestido de inox (100 peças/m) | ORSE | m | 1 | 90.5625 | 90.56 | [7 empty] | I12729 | Piso tátil alerta pinado- Elementos em em ABS revestido de inox (100 peças/m) | ORSE | m | 1 | 120.75 | 120.75
|  |  |  | TOTAL Material: |  | 97.7 | [11 empty] | TOTAL Material: |  | 130.27
Mão de Obra com Encargos Complementares |  | FONTE | UNID | COEFICIENTE | PREÇO UNITÁRIO | TOTAL | [7 empty] | Mão de Obra com Encargos Complementares |  | FONTE | UNID | COEFICIENTE | PREÇO UNITÁRIO | TOTAL
88309 | PEDREIRO COM Encargos Complementares | SINAPI | H | 0.5 | 16.2975 | 8.15 | [7 empty] | 88309 | PEDREIRO COM Encargos Complementares | SINAPI | H | 0.5 | 21.73 | 10.87
88316 | SERVENTE COM Encargos Complementares | SINAPI | H | 0.6 | 12.84 | 7.7 | [7 empty] | 88316 | SERVENTE COM Encargos Complementares | SINAPI | H | 0.6 | 17.12 | 10.27
|  |  |  | TOTAL Mão de Obra com Encargos Complementares: |  | 15.85 | [11 empty] | TOTAL Mão de Obra com Encargos Complementares: |  | 21.14
|  |  |  | VALOR: |  | 113.55 | [11 empty] | VALOR: |  | 151.41
8.1.12. S11903 - PISO TÁTIL DIRECIONAL - ELEMENTOS EM INOX (12 PEÇAS/M) (m) | [13 empty] | 8.1.12. S11903 - PISO TÁTIL DIRECIONAL - ELEMENTOS EM INOX (12 PEÇAS/M) (m)
Material |  | FONTE | UNID | COEFICIENTE | PREÇO UNITÁRIO | TOTAL | [7 empty] | Material |  | FONTE | UNID | COEFICIENTE | PREÇO UNITÁRIO | TOTAL
I12743 | Cola especial para piso tátil inox | ORSE | kg | 0.13 | 54.9225 | 7.14 | [7 empty] | I12743 | Cola especial para piso tátil inox | ORSE | kg | 0.13 | 73.23 | 9.52
I12728 | Piso tátil direcional pinado - Elementos em ABS revestido de inox (12 peças/m) | ORSE | m | 1 | 100.2525 | 100.25 | [7 empty] | I12728 | Piso tátil direcional pinado - Elementos em ABS revestido de inox (12 peças/m) | ORSE | m | 1 | 133.67 | 133.67
|  |  |  | TOTAL Material: |  | 107.39 | [11 empty] | TOTAL Material: |  | 143.19
Mão de Obra com Encargos Complementares |  | FONTE | UNID | COEFICIENTE | PREÇO UNITÁRIO | TOTAL | [7 empty] | Mão de Obra com Encargos Complementares |  | FONTE | UNID | COEFICIENTE | PREÇO UNITÁRIO | TOTAL
88309 | PEDREIRO COM Encargos Complementares | SINAPI | H | 0.5 | 16.2975 | 8.15 | [7 empty] | 88309 | PEDREIRO COM Encargos Complementares | SINAPI | H | 0.5 | 21.73 | 10.87
88316 | SERVENTE COM Encargos Complementares | SINAPI | H | 0.6 | 12.84 | 7.7 | [7 empty] | 88316 | SERVENTE COM Encargos Complementares | SINAPI | H | 0.6 | 17.12 | 10.27
|  |  |  | TOTAL Mão de Obra com Encargos Complementares: |  | 15.85 | [11 empty] | TOTAL Mão de Obra com Encargos Complementares: |  | 21.14
|  |  |  | VALOR: |  | 123.24 | [11 empty] | VALOR: |  | 164.33
8.2.1. 92400 - EXECUÇÃO DE PÁTIO/ESTACIONAMENTO EM PISO INTERTRAVADO, COM BLOCO RETANGULAR DE 20 X 10 CM, ESPESSURA 10 CM. AF_12/2015 (M2) | [13 empty] | 8.2.1. 92400 - EXECUÇÃO DE PÁTIO/ESTACIONAMENTO EM PISO INTERTRAVADO, COM BLOCO RETANGULAR DE 20 X 10 CM, ESPESSURA 10 CM. AF_12/2015 (M2)
Equipamento Custo Horário |  | FONTE | UNID | COEFICIENTE | PREÇO UNITÁRIO | TOTAL | [7 empty] | Equipamento Custo Horário |  | FONTE | UNID | COEFICIENTE | PREÇO UNITÁRIO | TOTAL
91285 | CORTADORA DE PISO COM MOTOR 4 TEMPOS A GASOLINA, POTÊNCIA DE 13 HP, COM DISCO DE CORTE DIAMANTADO SEGMENTADO PARA CONCRETO, DIÂMETRO DE 350 MM, FURO DE 1" (14 X 1") - CHI DIURNO. AF_08/2015 | SINAPI | CHI | 0.1587 | 0.69 | 0.11 | [7 empty] | 91285 | CORTADORA DE PISO COM MOTOR 4 TEMPOS A GASOLINA, POTÊNCIA DE 13 HP, COM DISCO DE CORTE DIAMANTADO SEGMENTADO PARA CONCRETO, DIÂMETRO DE 350 MM, FURO DE 1" (14 X 1") - CHI DIURNO. AF_08/2015 | SINAPI | CHI | 0.1587 | 0.92 | 0.14
91283 | CORTADORA DE PISO COM MOTOR 4 TEMPOS A GASOLINA, POTÊNCIA DE 13 HP, COM DISCO DE CORTE DIAMANTADO SEGMENTADO PARA CONCRETO, DIÂMETRO DE 350 MM, FURO DE 1" (14 X 1") - CHP DIURNO. AF_08/2015 | SINAPI | CHP | 0.0038 | 7.71 | 0.03 | [7 empty] | 91283 | CORTADORA DE PISO COM MOTOR 4 TEMPOS A GASOLINA, POTÊNCIA DE 13 HP, COM DISCO DE CORTE DIAMANTADO SEGMENTADO PARA CONCRETO, DIÂMETRO DE 350 MM, FURO DE 1" (14 X 1") - CHP DIURNO. AF_08/2015 | SINAPI | CHP | 0.0038 | 10.28 | 0.03
91278 | PLACA VIBRATÓRIA REVERSÍVEL COM MOTOR 4 TEMPOS A GASOLINA, FORÇA CENTRÍFUGA DE 25 KN (2500 KGF), POTÊNCIA 5,5 CV - CHI DIURNO. AF_08/2015 | SINAPI | CHI | 0.1556 | 0.4275 | 0.07 | [7 empty] | 91278 | PLACA VIBRATÓRIA REVERSÍVEL COM MOTOR 4 TEMPOS A GASOLINA, FORÇA CENTRÍFUGA DE 25 KN (2500 KGF), POTÊNCIA 5,5 CV - CHI DIURNO. AF_08/2015 | SINAPI | CHI | 0.1556 | 0.57 | 0.08
91277 | PLACA VIBRATÓRIA REVERSÍVEL COM MOTOR 4 TEMPOS A GASOLINA, FORÇA CENTRÍFUGA DE 25 KN (2500 KGF), POTÊNCIA 5,5 CV - CHP DIURNO. AF_08/2015 | SINAPI | CHP | 0.0069 | 7.095 | 0.05 | [7 empty] | 91277 | PLACA VIBRATÓRIA REVERSÍVEL COM MOTOR 4 TEMPOS A GASOLINA, FORÇA CENTRÍFUGA DE 25 KN (2500 KGF), POTÊNCIA 5,5 CV - CHP DIURNO. AF_08/2015 | SINAPI | CHP | 0.0069 | 9.46 | 0.06
|  |  |  | TOTAL Equipamento Custo Horário: |  | 0.26 | [11 empty] | TOTAL Equipamento Custo Horário: |  | 0.31
Material |  | FONTE | UNID | COEFICIENTE | PREÇO UNITÁRIO | TOTAL | [7 empty] | Material |  | FONTE | UNID | COEFICIENTE | PREÇO UNITÁRIO | TOTAL
00000370 | AREIA MEDIA - POSTO JAZIDA/FORNECEDOR (RETIRADO NA JAZIDA, SEM TRANSPORTE) | SINAPI | M3 | 0.0568 | 65.5875 | 3.73 | [7 empty] | 00000370 | AREIA MEDIA - POSTO JAZIDA/FORNECEDOR (RETIRADO NA JAZIDA, SEM TRANSPORTE) | SINAPI | M3 | 0.0568 | 87.45 | 4.96
00040524 | BLOQUETE/PISO INTERTRAVADO DE CONCRETO - MODELO ONDA/16 FACES/RETANGULAR/TIJOLINHO/PAVER/HOLANDES/PARALELEPIPEDO, 20 CM X 10 CM, E = 10 CM, RESISTENCIA DE 35 MPA (NBR 9781), COR NATURAL | SINAPI | M2 | 1.0041 | 43.3275 | 43.51 | [7 empty] | 00040524 | BLOQUETE/PISO INTERTRAVADO DE CONCRETO - MODELO ONDA/16 FACES/RETANGULAR/TIJOLINHO/PAVER/HOLANDES/PARALELEPIPEDO, 20 CM X 10 CM, E = 10 CM, RESISTENCIA DE 35 MPA (NBR 9781), COR NATURAL | SINAPI | M2 | 1.0041 | 57.77 | 58
00004741 | PO DE PEDRA (POSTO PEDREIRA/FORNECEDOR, SEM FRETE) | SINAPI | M3 | 0.0098 | 160.68 | 1.57 | [7 empty] | 00004741 | PO DE PEDRA (POSTO PEDREIRA/FORNECEDOR, SEM FRETE) | SINAPI | M3 | 0.0098 | 214.24 | 2.09
|  |  |  | TOTAL Material: |  | 48.81 | [11 empty] | TOTAL Material: |  | 65.05
Mão de Obra com Encargos Complementares |  | FONTE | UNID | COEFICIENTE | PREÇO UNITÁRIO | TOTAL | [7 empty] | Mão de Obra com Encargos Complementares |  | FONTE | UNID | COEFICIENTE | PREÇO UNITÁRIO | TOTAL
88260 | CALCETEIRO COM Encargos Complementares | SINAPI | H | 0.3249 | 16.185 | 5.26 | [7 empty] | 88260 | CALCETEIRO COM Encargos Complementares | SINAPI | H | 0.3249 | 21.58 | 7.01
88316 | SERVENTE COM Encargos Complementares | SINAPI | H | 0.3249 | 12.84 | 4.17 | [7 empty] | 88316 | SERVENTE COM Encargos Complementares | SINAPI | H | 0.3249 | 17.12 | 5.56
|  |  |  | TOTAL Mão de Obra com Encargos Complementares: |  | 9.43 | [11 empty] | TOTAL Mão de Obra com Encargos Complementares: |  | 12.57
|  |  |  | VALOR: |  | 58.5 | [11 empty] | VALOR: |  | 77.93
8.2.2. 92398 - EXECUÇÃO DE PÁTIO/ESTACIONAMENTO EM PISO INTERTRAVADO, COM BLOCO RETANGULAR COR NATURAL DE 20 X 10 CM, ESPESSURA 8 CM. AF_12/2015 (M2) | [13 empty] | 8.2.2. 92398 - EXECUÇÃO DE PÁTIO/ESTACIONAMENTO EM PISO INTERTRAVADO, COM BLOCO RETANGULAR COR NATURAL DE 20 X 10 CM, ESPESSURA 8 CM. AF_12/2015 (M2)
Equipamento Custo Horário |  | FONTE | UNID | COEFICIENTE | PREÇO UNITÁRIO | TOTAL | [7 empty] | Equipamento Custo Horário |  | FONTE | UNID | COEFICIENTE | PREÇO UNITÁRIO | TOTAL
91285 | CORTADORA DE PISO COM MOTOR 4 TEMPOS A GASOLINA, POTÊNCIA DE 13 HP, COM DISCO DE CORTE DIAMANTADO SEGMENTADO PARA CONCRETO, DIÂMETRO DE 350 MM, FURO DE 1" (14 X 1") - CHI DIURNO. AF_08/2015 | SINAPI | CHI | 0.1278 | 0.69 | 0.09 | [7 empty] | 91285 | CORTADORA DE PISO COM MOTOR 4 TEMPOS A GASOLINA, POTÊNCIA DE 13 HP, COM DISCO DE CORTE DIAMANTADO SEGMENTADO PARA CONCRETO, DIÂMETRO DE 350 MM, FURO DE 1" (14 X 1") - CHI DIURNO. AF_08/2015 | SINAPI | CHI | 0.1278 | 0.92 | 0.11
91283 | CORTADORA DE PISO COM MOTOR 4 TEMPOS A GASOLINA, POTÊNCIA DE 13 HP, COM DISCO DE CORTE DIAMANTADO SEGMENTADO PARA CONCRETO, DIÂMETRO DE 350 MM, FURO DE 1" (14 X 1") - CHP DIURNO. AF_08/2015 | SINAPI | CHP | 0.0038 | 7.71 | 0.03 | [7 empty] | 91283 | CORTADORA DE PISO COM MOTOR 4 TEMPOS A GASOLINA, POTÊNCIA DE 13 HP, COM DISCO DE CORTE DIAMANTADO SEGMENTADO PARA CONCRETO, DIÂMETRO DE 350 MM, FURO DE 1" (14 X 1") - CHP DIURNO. AF_08/2015 | SINAPI | CHP | 0.0038 | 10.28 | 0.03
91278 | PLACA VIBRATÓRIA REVERSÍVEL COM MOTOR 4 TEMPOS A GASOLINA, FORÇA CENTRÍFUGA DE 25 KN (2500 KGF), POTÊNCIA 5,5 CV - CHI DIURNO. AF_08/2015 | SINAPI | CHI | 0.1261 | 0.4275 | 0.05 | [7 empty] | 91278 | PLACA VIBRATÓRIA REVERSÍVEL COM MOTOR 4 TEMPOS A GASOLINA, FORÇA CENTRÍFUGA DE 25 KN (2500 KGF), POTÊNCIA 5,5 CV - CHI DIURNO. AF_08/2015 | SINAPI | CHI | 0.1261 | 0.57 | 0.07
91277 | PLACA VIBRATÓRIA REVERSÍVEL COM MOTOR 4 TEMPOS A GASOLINA, FORÇA CENTRÍFUGA DE 25 KN (2500 KGF), POTÊNCIA 5,5 CV - CHP DIURNO. AF_08/2015 | SINAPI | CHP | 0.0055 | 7.095 | 0.04 | [7 empty] | 91277 | PLACA VIBRATÓRIA REVERSÍVEL COM MOTOR 4 TEMPOS A GASOLINA, FORÇA CENTRÍFUGA DE 25 KN (2500 KGF), POTÊNCIA 5,5 CV - CHP DIURNO. AF_08/2015 | SINAPI | CHP | 0.0055 | 9.46 | 0.05
|  |  |  | TOTAL Equipamento Custo Horário: |  | 0.21 | [11 empty] | TOTAL Equipamento Custo Horário: |  | 0.26
Material |  | FONTE | UNID | COEFICIENTE | PREÇO UNITÁRIO | TOTAL | [7 empty] | Material |  | FONTE | UNID | COEFICIENTE | PREÇO UNITÁRIO | TOTAL
00000370 | AREIA MEDIA - POSTO JAZIDA/FORNECEDOR (RETIRADO NA JAZIDA, SEM TRANSPORTE) | SINAPI | M3 | 0.0568 | 65.5875 | 3.73 | [7 empty] | 00000370 | AREIA MEDIA - POSTO JAZIDA/FORNECEDOR (RETIRADO NA JAZIDA, SEM TRANSPORTE) | SINAPI | M3 | 0.0568 | 87.45 | 4.96
00036170 | BLOQUETE/PISO INTERTRAVADO DE CONCRETO - MODELO ONDA/16 FACES/RETANGULAR/TIJOLINHO/PAVER/HOLANDES/PARALELEPIPEDO, *22 CM X 11* CM, E = 8 CM, RESISTENCIA DE 35 MPA (NBR 9781), COR NATURAL | SINAPI | M2 | 1.0041 | 36.75 | 36.9 | [7 empty] | 00036170 | BLOQUETE/PISO INTERTRAVADO DE CONCRETO - MODELO ONDA/16 FACES/RETANGULAR/TIJOLINHO/PAVER/HOLANDES/PARALELEPIPEDO, *22 CM X 11* CM, E = 8 CM, RESISTENCIA DE 35 MPA (NBR 9781), COR NATURAL | SINAPI | M2 | 1.0041 | 49 | 49.2
00004741 | PO DE PEDRA (POSTO PEDREIRA/FORNECEDOR, SEM FRETE) | SINAPI | M3 | 0.0098 | 160.68 | 1.57 | [7 empty] | 00004741 | PO DE PEDRA (POSTO PEDREIRA/FORNECEDOR, SEM FRETE) | SINAPI | M3 | 0.0098 | 214.24 | 2.09
|  |  |  | TOTAL Material: |  | 42.2 | [11 empty] | TOTAL Material: |  | 56.25
Mão de Obra com Encargos Complementares |  | FONTE | UNID | COEFICIENTE | PREÇO UNITÁRIO | TOTAL | [7 empty] | Mão de Obra com Encargos Complementares |  | FONTE | UNID | COEFICIENTE | PREÇO UNITÁRIO | TOTAL
88260 | CALCETEIRO COM Encargos Complementares | SINAPI | H | 0.2632 | 16.185 | 4.26 | [7 empty] | 88260 | CALCETEIRO COM Encargos Complementares | SINAPI | H | 0.2632 | 21.58 | 5.67
88316 | SERVENTE COM Encargos Complementares | SINAPI | H | 0.2632 | 12.84 | 3.38 | [7 empty] | 88316 | SERVENTE COM Encargos Complementares | SINAPI | H | 0.2632 | 17.12 | 4.5
|  |  |  | TOTAL Mão de Obra com Encargos Complementares: |  | 7.64 | [11 empty] | TOTAL Mão de Obra com Encargos Complementares: |  | 10.17
|  |  |  | VALOR: |  | 50.05 | [11 empty] | VALOR: |  | 66.68
8.2.3. 94273 - ASSENTAMENTO DE GUIA (MEIO-FIO) EM TRECHO RETO, CONFECCIONADA EM CONCRETO PRÉ-FABRICADO, DIMENSÕES 100X15X13X30 CM (COMPRIMENTO X BASE INFERIOR X BASE SUPERIOR X ALTURA), PARA VIAS URBANAS (USO VIÁRIO). AF_06/2016 (M) | [13 empty] | 8.2.3. 94273 - ASSENTAMENTO DE GUIA (MEIO-FIO) EM TRECHO RETO, CONFECCIONADA EM CONCRETO PRÉ-FABRICADO, DIMENSÕES 100X15X13X30 CM (COMPRIMENTO X BASE INFERIOR X BASE SUPERIOR X ALTURA), PARA VIAS URBANAS (USO VIÁRIO). AF_06/2016 (M)
Material |  | FONTE | UNID | COEFICIENTE | PREÇO UNITÁRIO | TOTAL | [7 empty] | Material |  | FONTE | UNID | COEFICIENTE | PREÇO UNITÁRIO | TOTAL
00000370 | AREIA MEDIA - POSTO JAZIDA/FORNECEDOR (RETIRADO NA JAZIDA, SEM TRANSPORTE) | SINAPI | M3 | 0.007 | 65.5875 | 0.46 | [7 empty] | 00000370 | AREIA MEDIA - POSTO JAZIDA/FORNECEDOR (RETIRADO NA JAZIDA, SEM TRANSPORTE) | SINAPI | M3 | 0.007 | 87.45 | 0.61
00004059 | MEIO-FIO OU GUIA DE CONCRETO, PRE-MOLDADO, COMP 1 M, *30 X 12/15* CM (H X L1/L2) | SINAPI | M | 1.005 | 17.2425 | 17.33 | [7 empty] | 00004059 | MEIO-FIO OU GUIA DE CONCRETO, PRE-MOLDADO, COMP 1 M, *30 X 12/15* CM (H X L1/L2) | SINAPI | M | 1.005 | 22.99 | 23.1
|  |  |  | TOTAL Material: |  | 17.79 | [11 empty] | TOTAL Material: |  | 23.71
Mão de Obra com Encargos Complementares |  | FONTE | UNID | COEFICIENTE | PREÇO UNITÁRIO | TOTAL | [7 empty] | Mão de Obra com Encargos Complementares |  | FONTE | UNID | COEFICIENTE | PREÇO UNITÁRIO | TOTAL
88309 | PEDREIRO COM Encargos Complementares | SINAPI | H | 0.394 | 16.2975 | 6.42 | [7 empty] | 88309 | PEDREIRO COM Encargos Complementares | SINAPI | H | 0.394 | 21.73 | 8.56
88316 | SERVENTE COM Encargos Complementares | SINAPI | H | 0.394 | 12.84 | 5.06 | [7 empty] | 88316 | SERVENTE COM Encargos Complementares | SINAPI | H | 0.394 | 17.12 | 6.74
|  |  |  | TOTAL Mão de Obra com Encargos Complementares: |  | 11.48 | [11 empty] | TOTAL Mão de Obra com Encargos Complementares: |  | 15.3
Serviço |  | FONTE | UNID | COEFICIENTE | PREÇO UNITÁRIO | TOTAL | [7 empty] | Serviço |  | FONTE | UNID | COEFICIENTE | PREÇO UNITÁRIO | TOTAL
88629 | ARGAMASSA TRAÇO 1:3 (EM VOLUME DE CIMENTO E AREIA MÉDIA ÚMIDA), PREPARO MANUAL. AF_08/2019 | SINAPI | M3 | 0.002 | 538.8075 | 1.08 | [7 empty] | 88629 | ARGAMASSA TRAÇO 1:3 (EM VOLUME DE CIMENTO E AREIA MÉDIA ÚMIDA), PREPARO MANUAL. AF_08/2019 | SINAPI | M3 | 0.002 | 718.41 | 1.43
|  |  |  | TOTAL Serviço: |  | 1.08 | [11 empty] | TOTAL Serviço: |  | 1.43
|  |  |  | VALOR: |  | 30.35 | [11 empty] | VALOR: |  | 40.44
8.2.4. 101094 - PISO PODOTÁTIL, DIRECIONAL OU ALERTA, ASSENTADO SOBRE ARGAMASSA. AF_05/2020 (M) | [13 empty] | 8.2.4. 101094 - PISO PODOTÁTIL, DIRECIONAL OU ALERTA, ASSENTADO SOBRE ARGAMASSA. AF_05/2020 (M)
Material |  | FONTE | UNID | COEFICIENTE | PREÇO UNITÁRIO | TOTAL | [7 empty] | Material |  | FONTE | UNID | COEFICIENTE | PREÇO UNITÁRIO | TOTAL
00037595 | ARGAMASSA COLANTE TIPO AC III | SINAPI | KG | 1.215 | 1.6575 | 2.01 | [7 empty] | 00037595 | ARGAMASSA COLANTE TIPO AC III | SINAPI | KG | 1.215 | 2.21 | 2.68
00001379 | CIMENTO PORTLAND COMPOSTO CP II-32 | SINAPI | KG | 0.24 | 0.7425 | 0.18 | [7 empty] | 00001379 | CIMENTO PORTLAND COMPOSTO CP II-32 | SINAPI | KG | 0.24 | 0.99 | 0.23
00038186 | PISO TATIL DE ALERTA OU DIRECIONAL, DE BORRACHA, COLORIDO, 25 X 25 CM, E = 12 MM, PARA ARGAMASSA | SINAPI | M2 | 0.25 | 527.4225 | 131.86 | [7 empty] | 00038186 | PISO TATIL DE ALERTA OU DIRECIONAL, DE BORRACHA, COLORIDO, 25 X 25 CM, E = 12 MM, PARA ARGAMASSA | SINAPI | M2 | 0.25 | 703.23 | 175.8
|  |  |  | TOTAL Material: |  | 134.05 | [11 empty] | TOTAL Material: |  | 178.71
Mão de Obra com Encargos Complementares |  | FONTE | UNID | COEFICIENTE | PREÇO UNITÁRIO | TOTAL | [7 empty] | Mão de Obra com Encargos Complementares |  | FONTE | UNID | COEFICIENTE | PREÇO UNITÁRIO | TOTAL
88309 | PEDREIRO COM Encargos Complementares | SINAPI | H | 0.437 | 16.2975 | 7.12 | [7 empty] | 88309 | PEDREIRO COM Encargos Complementares | SINAPI | H | 0.437 | 21.73 | 9.49
88316 | SERVENTE COM Encargos Complementares | SINAPI | H | 0.218 | 12.84 | 2.8 | [7 empty] | 88316 | SERVENTE COM Encargos Complementares | SINAPI | H | 0.218 | 17.12 | 3.73
|  |  |  | TOTAL Mão de Obra com Encargos Complementares: |  | 9.92 | [11 empty] | TOTAL Mão de Obra com Encargos Complementares: |  | 13.22
|  |  |  | VALOR: |  | 143.97 | [11 empty] | VALOR: |  | 191.93
9.1.1. 88485 - APLICAÇÃO DE FUNDO SELADOR ACRÍLICO EM PAREDES, UMA DEMÃO. AF_06/2014 (M2) | [13 empty] | 9.1.1. 88485 - APLICAÇÃO DE FUNDO SELADOR ACRÍLICO EM PAREDES, UMA DEMÃO. AF_06/2014 (M2)
Material |  | FONTE | UNID | COEFICIENTE | PREÇO UNITÁRIO | TOTAL | [7 empty] | Material |  | FONTE | UNID | COEFICIENTE | PREÇO UNITÁRIO | TOTAL
00006085 | SELADOR ACRILICO OPACO PREMIUM INTERIOR/EXTERIOR | SINAPI | L | 0.1666 | 5.8125 | 0.96 | [7 empty] | 00006085 | SELADOR ACRILICO OPACO PREMIUM INTERIOR/EXTERIOR | SINAPI | L | 0.1666 | 7.75 | 1.29
|  |  |  | TOTAL Material: |  | 0.96 | [11 empty] | TOTAL Material: |  | 1.29
Mão de Obra com Encargos Complementares |  | FONTE | UNID | COEFICIENTE | PREÇO UNITÁRIO | TOTAL | [7 empty] | Mão de Obra com Encargos Complementares |  | FONTE | UNID | COEFICIENTE | PREÇO UNITÁRIO | TOTAL
88310 | PINTOR COM Encargos Complementares | SINAPI | H | 0.0666 | 17.235 | 1.14 | [7 empty] | 88310 | PINTOR COM Encargos Complementares | SINAPI | H | 0.0666 | 22.98 | 1.53
88316 | SERVENTE COM Encargos Complementares | SINAPI | H | 0.0222 | 12.84 | 0.28 | [7 empty] | 88316 | SERVENTE COM Encargos Complementares | SINAPI | H | 0.0222 | 17.12 | 0.38
|  |  |  | TOTAL Mão de Obra com Encargos Complementares: |  | 1.42 | [11 empty] | TOTAL Mão de Obra com Encargos Complementares: |  | 1.91
|  |  |  | VALOR: |  | 2.38 | [11 empty] | VALOR: |  | 3.2
9.1.2. 88484 - APLICAÇÃO DE FUNDO SELADOR ACRÍLICO EM TETO, UMA DEMÃO. AF_06/2014 (M2) | [13 empty] | 9.1.2. 88484 - APLICAÇÃO DE FUNDO SELADOR ACRÍLICO EM TETO, UMA DEMÃO. AF_06/2014 (M2)
Material |  | FONTE | UNID | COEFICIENTE | PREÇO UNITÁRIO | TOTAL | [7 empty] | Material |  | FONTE | UNID | COEFICIENTE | PREÇO UNITÁRIO | TOTAL
00006085 | SELADOR ACRILICO OPACO PREMIUM INTERIOR/EXTERIOR | SINAPI | L | 0.1666 | 5.8125 | 0.96 | [7 empty] | 00006085 | SELADOR ACRILICO OPACO PREMIUM INTERIOR/EXTERIOR | SINAPI | L | 0.1666 | 7.75 | 1.29
|  |  |  | TOTAL Material: |  | 0.96 | [11 empty] | TOTAL Material: |  | 1.29
Mão de Obra com Encargos Complementares |  | FONTE | UNID | COEFICIENTE | PREÇO UNITÁRIO | TOTAL | [7 empty] | Mão de Obra com Encargos Complementares |  | FONTE | UNID | COEFICIENTE | PREÇO UNITÁRIO | TOTAL
88310 | PINTOR COM Encargos Complementares | SINAPI | H | 0.0927 | 17.235 | 1.59 | [7 empty] | 88310 | PINTOR COM Encargos Complementares | SINAPI | H | 0.0927 | 22.98 | 2.13
88316 | SERVENTE COM Encargos Complementares | SINAPI | H | 0.0309 | 12.84 | 0.39 | [7 empty] | 88316 | SERVENTE COM Encargos Complementares | SINAPI | H | 0.0309 | 17.12 | 0.52
|  |  |  | TOTAL Mão de Obra com Encargos Complementares: |  | 1.98 | [11 empty] | TOTAL Mão de Obra com Encargos Complementares: |  | 2.65
|  |  |  | VALOR: |  | 2.94 | [11 empty] | VALOR: |  | 3.94
9.1.3. 88497 - APLICAÇÃO E LIXAMENTO DE MASSA LÁTEX EM PAREDES, DUAS DEMÃOS. AF_06/2014 (M2) | [13 empty] | 9.1.3. 88497 - APLICAÇÃO E LIXAMENTO DE MASSA LÁTEX EM PAREDES, DUAS DEMÃOS. AF_06/2014 (M2)
Material |  | FONTE | UNID | COEFICIENTE | PREÇO UNITÁRIO | TOTAL | [7 empty] | Material |  | FONTE | UNID | COEFICIENTE | PREÇO UNITÁRIO | TOTAL
00003767 | LIXA EM FOLHA PARA PAREDE OU MADEIRA, NUMERO 120, COR VERMELHA | SINAPI | UN | 0.0802 | 0.81 | 0.06 | [7 empty] | 00003767 | LIXA EM FOLHA PARA PAREDE OU MADEIRA, NUMERO 120, COR VERMELHA | SINAPI | UN | 0.0802 | 1.08 | 0.08
00043626 | MASSA CORRIDA PARA SUPERFICIES DE AMBIENTES INTERNOS | SINAPI | KG | 1.3389 | 2.4075 | 3.22 | [7 empty] | 00043626 | MASSA CORRIDA PARA SUPERFICIES DE AMBIENTES INTERNOS | SINAPI | KG | 1.3389 | 3.21 | 4.29
|  |  |  | TOTAL Material: |  | 3.28 | [11 empty] | TOTAL Material: |  | 4.37
Mão de Obra com Encargos Complementares |  | FONTE | UNID | COEFICIENTE | PREÇO UNITÁRIO | TOTAL | [7 empty] | Mão de Obra com Encargos Complementares |  | FONTE | UNID | COEFICIENTE | PREÇO UNITÁRIO | TOTAL
88310 | PINTOR COM Encargos Complementares | SINAPI | H | 0.361 | 17.235 | 6.22 | [7 empty] | 88310 | PINTOR COM Encargos Complementares | SINAPI | H | 0.361 | 22.98 | 8.29
88316 | SERVENTE COM Encargos Complementares | SINAPI | H | 0.1203 | 12.84 | 1.54 | [7 empty] | 88316 | SERVENTE COM Encargos Complementares | SINAPI | H | 0.1203 | 17.12 | 2.05
|  |  |  | TOTAL Mão de Obra com Encargos Complementares: |  | 7.76 | [11 empty] | TOTAL Mão de Obra com Encargos Complementares: |  | 10.34
|  |  |  | VALOR: |  | 11.04 | [11 empty] | VALOR: |  | 14.71
9.1.4. 88496 - APLICAÇÃO E LIXAMENTO DE MASSA LÁTEX EM TETO, DUAS DEMÃOS. AF_06/2014 (M2) | [13 empty] | 9.1.4. 88496 - APLICAÇÃO E LIXAMENTO DE MASSA LÁTEX EM TETO, DUAS DEMÃOS. AF_06/2014 (M2)
Material |  | FONTE | UNID | COEFICIENTE | PREÇO UNITÁRIO | TOTAL | [7 empty] | Material |  | FONTE | UNID | COEFICIENTE | PREÇO UNITÁRIO | TOTAL
00003767 | LIXA EM FOLHA PARA PAREDE OU MADEIRA, NUMERO 120, COR VERMELHA | SINAPI | UN | 0.0802 | 0.81 | 0.06 | [7 empty] | 00003767 | LIXA EM FOLHA PARA PAREDE OU MADEIRA, NUMERO 120, COR VERMELHA | SINAPI | UN | 0.0802 | 1.08 | 0.08
00043626 | MASSA CORRIDA PARA SUPERFICIES DE AMBIENTES INTERNOS | SINAPI | KG | 1.3389 | 2.4075 | 3.22 | [7 empty] | 00043626 | MASSA CORRIDA PARA SUPERFICIES DE AMBIENTES INTERNOS | SINAPI | KG | 1.3389 | 3.21 | 4.29
|  |  |  | TOTAL Material: |  | 3.28 | [11 empty] | TOTAL Material: |  | 4.37
Mão de Obra com Encargos Complementares |  | FONTE | UNID | COEFICIENTE | PREÇO UNITÁRIO | TOTAL | [7 empty] | Mão de Obra com Encargos Complementares |  | FONTE | UNID | COEFICIENTE | PREÇO UNITÁRIO | TOTAL
88310 | PINTOR COM Encargos Complementares | SINAPI | H | 0.07419 | 17.235 | 1.27 | [7 empty] | 88310 | PINTOR COM Encargos Complementares | SINAPI | H | 0.07419 | 22.98 | 1.7
88316 | SERVENTE COM Encargos Complementares | SINAPI | H | 0.2473 | 12.84 | 3.17 | [7 empty] | 88316 | SERVENTE COM Encargos Complementares | SINAPI | H | 0.2473 | 17.12 | 4.23
|  |  |  | TOTAL Mão de Obra com Encargos Complementares: |  | 4.44 | [11 empty] | TOTAL Mão de Obra com Encargos Complementares: |  | 5.93
|  |  |  | VALOR: |  | 7.72 | [11 empty] | VALOR: |  | 10.3
9.1.5. 88489 - APLICAÇÃO MANUAL DE PINTURA COM TINTA LÁTEX ACRÍLICA EM PAREDES, DUAS DEMÃOS. AF_06/2014 (M2) | [13 empty] | 9.1.5. 88489 - APLICAÇÃO MANUAL DE PINTURA COM TINTA LÁTEX ACRÍLICA EM PAREDES, DUAS DEMÃOS. AF_06/2014 (M2)
Material |  | FONTE | UNID | COEFICIENTE | PREÇO UNITÁRIO | TOTAL | [7 empty] | Material |  | FONTE | UNID | COEFICIENTE | PREÇO UNITÁRIO | TOTAL
00007356 | TINTA LATEX ACRILICA PREMIUM, COR BRANCO FOSCO | SINAPI | L | 0.2285 | 15.51 | 3.54 | [7 empty] | 00007356 | TINTA LATEX ACRILICA PREMIUM, COR BRANCO FOSCO | SINAPI | L | 0.2285 | 20.68 | 4.72
|  |  |  | TOTAL Material: |  | 3.54 | [11 empty] | TOTAL Material: |  | 4.72
Mão de Obra com Encargos Complementares |  | FONTE | UNID | COEFICIENTE | PREÇO UNITÁRIO | TOTAL | [7 empty] | Mão de Obra com Encargos Complementares |  | FONTE | UNID | COEFICIENTE | PREÇO UNITÁRIO | TOTAL
88310 | PINTOR COM Encargos Complementares | SINAPI | H | 0.1631 | 17.235 | 2.81 | [7 empty] | 88310 | PINTOR COM Encargos Complementares | SINAPI | H | 0.1631 | 22.98 | 3.74
88316 | SERVENTE COM Encargos Complementares | SINAPI | H | 0.0544 | 12.84 | 0.69 | [7 empty] | 88316 | SERVENTE COM Encargos Complementares | SINAPI | H | 0.0544 | 17.12 | 0.93
|  |  |  | TOTAL Mão de Obra com Encargos Complementares: |  | 3.5 | [11 empty] | TOTAL Mão de Obra com Encargos Complementares: |  | 4.67
|  |  |  | VALOR: |  | 7.04 | [11 empty] | VALOR: |  | 9.39
9.1.6. 88488 - APLICAÇÃO MANUAL DE PINTURA COM TINTA LÁTEX ACRÍLICA EM TETO, DUAS DEMÃOS. AF_06/2014 (M2) | [13 empty] | 9.1.6. 88488 - APLICAÇÃO MANUAL DE PINTURA COM TINTA LÁTEX ACRÍLICA EM TETO, DUAS DEMÃOS. AF_06/2014 (M2)
Material |  | FONTE | UNID | COEFICIENTE | PREÇO UNITÁRIO | TOTAL | [7 empty] | Material |  | FONTE | UNID | COEFICIENTE | PREÇO UNITÁRIO | TOTAL
00007356 | TINTA LATEX ACRILICA PREMIUM, COR BRANCO FOSCO | SINAPI | L | 0.2285 | 15.51 | 3.54 | [7 empty] | 00007356 | TINTA LATEX ACRILICA PREMIUM, COR BRANCO FOSCO | SINAPI | L | 0.2285 | 20.68 | 4.72
|  |  |  | TOTAL Material: |  | 3.54 | [11 empty] | TOTAL Material: |  | 4.72
Mão de Obra com Encargos Complementares |  | FONTE | UNID | COEFICIENTE | PREÇO UNITÁRIO | TOTAL | [7 empty] | Mão de Obra com Encargos Complementares |  | FONTE | UNID | COEFICIENTE | PREÇO UNITÁRIO | TOTAL
88310 | PINTOR COM Encargos Complementares | SINAPI | H | 0.227 | 17.235 | 3.91 | [7 empty] | 88310 | PINTOR COM Encargos Complementares | SINAPI | H | 0.227 | 22.98 | 5.21
88316 | SERVENTE COM Encargos Complementares | SINAPI | H | 0.0757 | 12.84 | 0.97 | [7 empty] | 88316 | SERVENTE COM Encargos Complementares | SINAPI | H | 0.0757 | 17.12 | 1.29
|  |  |  | TOTAL Mão de Obra com Encargos Complementares: |  | 4.88 | [11 empty] | TOTAL Mão de Obra com Encargos Complementares: |  | 6.5
|  |  |  | VALOR: |  | 8.42 | [11 empty] | VALOR: |  | 11.22
9.2.1. 88411 - APLICAÇÃO MANUAL DE FUNDO SELADOR ACRÍLICO EM PANOS COM PRESENÇA DE VÃOS DE EDIFÍCIOS DE MÚLTIPLOS PAVIMENTOS. AF_06/2014 (M2) | [13 empty] | 9.2.1. 88411 - APLICAÇÃO MANUAL DE FUNDO SELADOR ACRÍLICO EM PANOS COM PRESENÇA DE VÃOS DE EDIFÍCIOS DE MÚLTIPLOS PAVIMENTOS. AF_06/2014 (M2)
Material |  | FONTE | UNID | COEFICIENTE | PREÇO UNITÁRIO | TOTAL | [7 empty] | Material |  | FONTE | UNID | COEFICIENTE | PREÇO UNITÁRIO | TOTAL
00006085 | SELADOR ACRILICO OPACO PREMIUM INTERIOR/EXTERIOR | SINAPI | L | 0.16 | 5.8125 | 0.93 | [7 empty] | 00006085 | SELADOR ACRILICO OPACO PREMIUM INTERIOR/EXTERIOR | SINAPI | L | 0.16 | 7.75 | 1.24
|  |  |  | TOTAL Material: |  | 0.93 | [11 empty] | TOTAL Material: |  | 1.24
Mão de Obra com Encargos Complementares |  | FONTE | UNID | COEFICIENTE | PREÇO UNITÁRIO | TOTAL | [7 empty] | Mão de Obra com Encargos Complementares |  | FONTE | UNID | COEFICIENTE | PREÇO UNITÁRIO | TOTAL
88310 | PINTOR COM Encargos Complementares | SINAPI | H | 0.047 | 17.235 | 0.81 | [7 empty] | 88310 | PINTOR COM Encargos Complementares | SINAPI | H | 0.047 | 22.98 | 1.08
88316 | SERVENTE COM Encargos Complementares | SINAPI | H | 0.012 | 12.84 | 0.15 | [7 empty] | 88316 | SERVENTE COM Encargos Complementares | SINAPI | H | 0.012 | 17.12 | 0.2
|  |  |  | TOTAL Mão de Obra com Encargos Complementares: |  | 0.96 | [11 empty] | TOTAL Mão de Obra com Encargos Complementares: |  | 1.28
|  |  |  | VALOR: |  | 1.89 | [11 empty] | VALOR: |  | 2.52
9.2.2. 88416 - APLICAÇÃO MANUAL DE PINTURA COM TINTA TEXTURIZADA ACRÍLICA EM PANOS COM PRESENÇA DE VÃOS DE EDIFÍCIOS DE MÚLTIPLOS PAVIMENTOS, UMA COR. AF_06/2014 (M2) | [13 empty] | 9.2.2. 88416 - APLICAÇÃO MANUAL DE PINTURA COM TINTA TEXTURIZADA ACRÍLICA EM PANOS COM PRESENÇA DE VÃOS DE EDIFÍCIOS DE MÚLTIPLOS PAVIMENTOS, UMA COR. AF_06/2014 (M2)
Material |  | FONTE | UNID | COEFICIENTE | PREÇO UNITÁRIO | TOTAL | [7 empty] | Material |  | FONTE | UNID | COEFICIENTE | PREÇO UNITÁRIO | TOTAL
00038877 | MASSA PREMIUM PARA TEXTURA LISA DE BASE ACRILICA, USO INTERNO E EXTERNO | SINAPI | KG | 1.938 | 3.6975 | 7.16 | [7 empty] | 00038877 | MASSA PREMIUM PARA TEXTURA LISA DE BASE ACRILICA, USO INTERNO E EXTERNO | SINAPI | KG | 1.938 | 4.93 | 9.55
|  |  |  | TOTAL Material: |  | 7.16 | [11 empty] | TOTAL Material: |  | 9.55
Mão de Obra com Encargos Complementares |  | FONTE | UNID | COEFICIENTE | PREÇO UNITÁRIO | TOTAL | [7 empty] | Mão de Obra com Encargos Complementares |  | FONTE | UNID | COEFICIENTE | PREÇO UNITÁRIO | TOTAL
88310 | PINTOR COM Encargos Complementares | SINAPI | H | 0.151 | 17.235 | 2.6 | [7 empty] | 88310 | PINTOR COM Encargos Complementares | SINAPI | H | 0.151 | 22.98 | 3.46
88316 | SERVENTE COM Encargos Complementares | SINAPI | H | 0.038 | 12.84 | 0.48 | [7 empty] | 88316 | SERVENTE COM Encargos Complementares | SINAPI | H | 0.038 | 17.12 | 0.65
|  |  |  | TOTAL Mão de Obra com Encargos Complementares: |  | 3.08 | [11 empty] | TOTAL Mão de Obra com Encargos Complementares: |  | 4.11
|  |  |  | VALOR: |  | 10.24 | [11 empty] | VALOR: |  | 13.66
9.2.3. 88489 - APLICAÇÃO MANUAL DE PINTURA COM TINTA LÁTEX ACRÍLICA EM PAREDES, DUAS DEMÃOS. AF_06/2014 (M2) | [13 empty] | 9.2.3. 88489 - APLICAÇÃO MANUAL DE PINTURA COM TINTA LÁTEX ACRÍLICA EM PAREDES, DUAS DEMÃOS. AF_06/2014 (M2)
Material |  | FONTE | UNID | COEFICIENTE | PREÇO UNITÁRIO | TOTAL | [7 empty] | Material |  | FONTE | UNID | COEFICIENTE | PREÇO UNITÁRIO | TOTAL
00007356 | TINTA LATEX ACRILICA PREMIUM, COR BRANCO FOSCO | SINAPI | L | 0.2285 | 15.51 | 3.54 | [7 empty] | 00007356 | TINTA LATEX ACRILICA PREMIUM, COR BRANCO FOSCO | SINAPI | L | 0.2285 | 20.68 | 4.72
|  |  |  | TOTAL Material: |  | 3.54 | [11 empty] | TOTAL Material: |  | 4.72
Mão de Obra com Encargos Complementares |  | FONTE | UNID | COEFICIENTE | PREÇO UNITÁRIO | TOTAL | [7 empty] | Mão de Obra com Encargos Complementares |  | FONTE | UNID | COEFICIENTE | PREÇO UNITÁRIO | TOTAL
88310 | PINTOR COM Encargos Complementares | SINAPI | H | 0.1631 | 17.235 | 2.81 | [7 empty] | 88310 | PINTOR COM Encargos Complementares | SINAPI | H | 0.1631 | 22.98 | 3.74
88316 | SERVENTE COM Encargos Complementares | SINAPI | H | 0.0544 | 12.84 | 0.69 | [7 empty] | 88316 | SERVENTE COM Encargos Complementares | SINAPI | H | 0.0544 | 17.12 | 0.93
|  |  |  | TOTAL Mão de Obra com Encargos Complementares: |  | 3.5 | [11 empty] | TOTAL Mão de Obra com Encargos Complementares: |  | 4.67
|  |  |  | VALOR: |  | 7.04 | [11 empty] | VALOR: |  | 9.39
9.3.1. 100720 - PINTURA COM TINTA ALQUÍDICA DE FUNDO (TIPO ZARCÃO) APLICADA A ROLO OU PINCEL SOBRE PERFIL METÁLICO EXECUTADO EM FÁBRICA (POR DEMÃO). AF_01/2020 (M2) | [13 empty] | 9.3.1. 100720 - PINTURA COM TINTA ALQUÍDICA DE FUNDO (TIPO ZARCÃO) APLICADA A ROLO OU PINCEL SOBRE PERFIL METÁLICO EXECUTADO EM FÁBRICA (POR DEMÃO). AF_01/2020 (M2)
Material |  | FONTE | UNID | COEFICIENTE | PREÇO UNITÁRIO | TOTAL | [7 empty] | Material |  | FONTE | UNID | COEFICIENTE | PREÇO UNITÁRIO | TOTAL
00005318 | DILUENTE AGUARRAS | SINAPI | L | 0.0106 | 17.235 | 0.18 | [7 empty] | 00005318 | DILUENTE AGUARRAS | SINAPI | L | 0.0106 | 22.98 | 0.24
00007307 | FUNDO ANTICORROSIVO PARA METAIS FERROSOS (ZARCAO) | SINAPI | L | 0.1062 | 28.1175 | 2.98 | [7 empty] | 00007307 | FUNDO ANTICORROSIVO PARA METAIS FERROSOS (ZARCAO) | SINAPI | L | 0.1062 | 37.49 | 3.98
|  |  |  | TOTAL Material: |  | 3.16 | [11 empty] | TOTAL Material: |  | 4.22
Mão de Obra com Encargos Complementares |  | FONTE | UNID | COEFICIENTE | PREÇO UNITÁRIO | TOTAL | [7 empty] | Mão de Obra com Encargos Complementares |  | FONTE | UNID | COEFICIENTE | PREÇO UNITÁRIO | TOTAL
88310 | PINTOR COM Encargos Complementares | SINAPI | H | 0.2149 | 17.235 | 3.7 | [7 empty] | 88310 | PINTOR COM Encargos Complementares | SINAPI | H | 0.2149 | 22.98 | 4.93
|  |  |  | TOTAL Mão de Obra com Encargos Complementares: |  | 3.7 | [11 empty] | TOTAL Mão de Obra com Encargos Complementares: |  | 4.93
|  |  |  | VALOR: |  | 6.86 | [11 empty] | VALOR: |  | 9.15
9.3.2. 100761 - PINTURA COM TINTA ALQUÍDICA DE ACABAMENTO (ESMALTE SINTÉTICO FOSCO) PULVERIZADA SOBRE SUPERFÍCIES METÁLICAS (EXCETO PERFIL) EXECUTADO EM OBRA (02 DEMÃOS). AF_01/2020_P (M2) | [13 empty] | 9.3.2. 100761 - PINTURA COM TINTA ALQUÍDICA DE ACABAMENTO (ESMALTE SINTÉTICO FOSCO) PULVERIZADA SOBRE SUPERFÍCIES METÁLICAS (EXCETO PERFIL) EXECUTADO EM OBRA (02 DEMÃOS). AF_01/2020_P (M2)
Material |  | FONTE | UNID | COEFICIENTE | PREÇO UNITÁRIO | TOTAL | [7 empty] | Material |  | FONTE | UNID | COEFICIENTE | PREÇO UNITÁRIO | TOTAL
00005318 | DILUENTE AGUARRAS | SINAPI | L | 0.124 | 17.235 | 2.13 | [7 empty] | 00005318 | DILUENTE AGUARRAS | SINAPI | L | 0.124 | 22.98 | 2.84
00007288 | TINTA ESMALTE SINTETICO PREMIUM FOSCO | SINAPI | L | 0.4134 | 26.43 | 10.92 | [7 empty] | 00007288 | TINTA ESMALTE SINTETICO PREMIUM FOSCO | SINAPI | L | 0.4134 | 35.24 | 14.56
|  |  |  | TOTAL Material: |  | 13.05 | [11 empty] | TOTAL Material: |  | 17.4
Mão de Obra com Encargos Complementares |  | FONTE | UNID | COEFICIENTE | PREÇO UNITÁRIO | TOTAL | [7 empty] | Mão de Obra com Encargos Complementares |  | FONTE | UNID | COEFICIENTE | PREÇO UNITÁRIO | TOTAL
88310 | PINTOR COM Encargos Complementares | SINAPI | H | 1.0531 | 17.235 | 18.15 | [7 empty] | 88310 | PINTOR COM Encargos Complementares | SINAPI | H | 1.0531 | 22.98 | 24.2
|  |  |  | TOTAL Mão de Obra com Encargos Complementares: |  | 18.15 | [11 empty] | TOTAL Mão de Obra com Encargos Complementares: |  | 24.2
|  |  |  | VALOR: |  | 31.2 | [11 empty] | VALOR: |  | 41.6
10.1.1.1. 89711 - TUBO PVC, SERIE NORMAL, ESGOTO PREDIAL, DN 40 MM, FORNECIDO E INSTALADO EM RAMAL DE DESCARGA OU RAMAL DE ESGOTO SANITÁRIO. AF_12/2014 (M) | [13 empty] | 10.1.1.1. 89711 - TUBO PVC, SERIE NORMAL, ESGOTO PREDIAL, DN 40 MM, FORNECIDO E INSTALADO EM RAMAL DE DESCARGA OU RAMAL DE ESGOTO SANITÁRIO. AF_12/2014 (M)
Material |  | FONTE | UNID | COEFICIENTE | PREÇO UNITÁRIO | TOTAL | [7 empty] | Material |  | FONTE | UNID | COEFICIENTE | PREÇO UNITÁRIO | TOTAL
00038383 | LIXA D'AGUA EM FOLHA, GRAO 100 | SINAPI | UN | 0.0163 | 1.71 | 0.02 | [7 empty] | 00038383 | LIXA D'AGUA EM FOLHA, GRAO 100 | SINAPI | UN | 0.0163 | 2.28 | 0.03
00009835 | TUBO PVC SERIE NORMAL, DN 40 MM, PARA ESGOTO PREDIAL (NBR 5688) | SINAPI | M | 1.0549 | 4.4175 | 4.66 | [7 empty] | 00009835 | TUBO PVC SERIE NORMAL, DN 40 MM, PARA ESGOTO PREDIAL (NBR 5688) | SINAPI | M | 1.0549 | 5.89 | 6.21
|  |  |  | TOTAL Material: |  | 4.68 | [11 empty] | TOTAL Material: |  | 6.24
Mão de Obra com Encargos Complementares |  | FONTE | UNID | COEFICIENTE | PREÇO UNITÁRIO | TOTAL | [7 empty] | Mão de Obra com Encargos Complementares |  | FONTE | UNID | COEFICIENTE | PREÇO UNITÁRIO | TOTAL
88248 | AUXILIAR DE ENCANADOR OU BOMBEIRO HIDRÁULICO COM Encargos Complementares | SINAPI | H | 0.293 | 12.915 | 3.78 | [7 empty] | 88248 | AUXILIAR DE ENCANADOR OU BOMBEIRO HIDRÁULICO COM Encargos Complementares | SINAPI | H | 0.293 | 17.22 | 5.04
88267 | ENCANADOR OU BOMBEIRO HIDRÁULICO COM Encargos Complementares | SINAPI | H | 0.293 | 15.75 | 4.61 | [7 empty] | 88267 | ENCANADOR OU BOMBEIRO HIDRÁULICO COM Encargos Complementares | SINAPI | H | 0.293 | 21 | 6.15
|  |  |  | TOTAL Mão de Obra com Encargos Complementares: |  | 8.39 | [11 empty] | TOTAL Mão de Obra com Encargos Complementares: |  | 11.19
|  |  |  | VALOR: |  | 13.07 | [11 empty] | VALOR: |  | 17.43
10.1.1.2. 89798 - TUBO PVC, SERIE NORMAL, ESGOTO PREDIAL, DN 50 MM, FORNECIDO E INSTALADO EM PRUMADA DE ESGOTO SANITÁRIO OU VENTILAÇÃO. AF_12/2014 (M) | [13 empty] | 10.1.1.2. 89798 - TUBO PVC, SERIE NORMAL, ESGOTO PREDIAL, DN 50 MM, FORNECIDO E INSTALADO EM PRUMADA DE ESGOTO SANITÁRIO OU VENTILAÇÃO. AF_12/2014 (M)
Material |  | FONTE | UNID | COEFICIENTE | PREÇO UNITÁRIO | TOTAL | [7 empty] | Material |  | FONTE | UNID | COEFICIENTE | PREÇO UNITÁRIO | TOTAL
00038383 | LIXA D'AGUA EM FOLHA, GRAO 100 | SINAPI | UN | 0.023 | 1.71 | 0.03 | [7 empty] | 00038383 | LIXA D'AGUA EM FOLHA, GRAO 100 | SINAPI | UN | 0.023 | 2.28 | 0.05
00009838 | TUBO PVC SERIE NORMAL, DN 50 MM, PARA ESGOTO PREDIAL (NBR 5688) | SINAPI | M | 1.0549 | 7.29 | 7.69 | [7 empty] | 00009838 | TUBO PVC SERIE NORMAL, DN 50 MM, PARA ESGOTO PREDIAL (NBR 5688) | SINAPI | M | 1.0549 | 9.72 | 10.25
|  |  |  | TOTAL Material: |  | 7.72 | [11 empty] | TOTAL Material: |  | 10.3
Mão de Obra com Encargos Complementares |  | FONTE | UNID | COEFICIENTE | PREÇO UNITÁRIO | TOTAL | [7 empty] | Mão de Obra com Encargos Complementares |  | FONTE | UNID | COEFICIENTE | PREÇO UNITÁRIO | TOTAL
88248 | AUXILIAR DE ENCANADOR OU BOMBEIRO HIDRÁULICO COM Encargos Complementares | SINAPI | H | 0.0415 | 12.915 | 0.53 | [7 empty] | 88248 | AUXILIAR DE ENCANADOR OU BOMBEIRO HIDRÁULICO COM Encargos Complementares | SINAPI | H | 0.0415 | 17.22 | 0.71
88267 | ENCANADOR OU BOMBEIRO HIDRÁULICO COM Encargos Complementares | SINAPI | H | 0.0415 | 15.75 | 0.65 | [7 empty] | 88267 | ENCANADOR OU BOMBEIRO HIDRÁULICO COM Encargos Complementares | SINAPI | H | 0.0415 | 21 | 0.87
|  |  |  | TOTAL Mão de Obra com Encargos Complementares: |  | 1.18 | [11 empty] | TOTAL Mão de Obra com Encargos Complementares: |  | 1.58
|  |  |  | VALOR: |  | 8.9 | [11 empty] | VALOR: |  | 11.88
10.1.1.3. 89714 - TUBO PVC, SERIE NORMAL, ESGOTO PREDIAL, DN 100 MM, FORNECIDO E INSTALADO EM RAMAL DE DESCARGA OU RAMAL DE ESGOTO SANITÁRIO. AF_12/2014 (M) | [13 empty] | 10.1.1.3. 89714 - TUBO PVC, SERIE NORMAL, ESGOTO PREDIAL, DN 100 MM, FORNECIDO E INSTALADO EM RAMAL DE DESCARGA OU RAMAL DE ESGOTO SANITÁRIO. AF_12/2014 (M)
Material |  | FONTE | UNID | COEFICIENTE | PREÇO UNITÁRIO | TOTAL | [7 empty] | Material |  | FONTE | UNID | COEFICIENTE | PREÇO UNITÁRIO | TOTAL
00038383 | LIXA D'AGUA EM FOLHA, GRAO 100 | SINAPI | UN | 0.0247 | 1.71 | 0.04 | [7 empty] | 00038383 | LIXA D'AGUA EM FOLHA, GRAO 100 | SINAPI | UN | 0.0247 | 2.28 | 0.05
00009836 | TUBO PVC SERIE NORMAL, DN 100 MM, PARA ESGOTO PREDIAL (NBR 5688) | SINAPI | M | 1.0549 | 10.11 | 10.66 | [7 empty] | 00009836 | TUBO PVC SERIE NORMAL, DN 100 MM, PARA ESGOTO PREDIAL (NBR 5688) | SINAPI | M | 1.0549 | 13.48 | 14.22
|  |  |  | TOTAL Material: |  | 10.7 | [11 empty] | TOTAL Material: |  | 14.27
Mão de Obra com Encargos Complementares |  | FONTE | UNID | COEFICIENTE | PREÇO UNITÁRIO | TOTAL | [7 empty] | Mão de Obra com Encargos Complementares |  | FONTE | UNID | COEFICIENTE | PREÇO UNITÁRIO | TOTAL
88248 | AUXILIAR DE ENCANADOR OU BOMBEIRO HIDRÁULICO COM Encargos Complementares | SINAPI | H | 0.4444 | 12.915 | 5.73 | [7 empty] | 88248 | AUXILIAR DE ENCANADOR OU BOMBEIRO HIDRÁULICO COM Encargos Complementares | SINAPI | H | 0.4444 | 17.22 | 7.65
88267 | ENCANADOR OU BOMBEIRO HIDRÁULICO COM Encargos Complementares | SINAPI | H | 0.4444 | 15.75 | 6.99 | [7 empty] | 88267 | ENCANADOR OU BOMBEIRO HIDRÁULICO COM Encargos Complementares | SINAPI | H | 0.4444 | 21 | 9.33
|  |  |  | TOTAL Mão de Obra com Encargos Complementares: |  | 12.72 | [11 empty] | TOTAL Mão de Obra com Encargos Complementares: |  | 16.98
|  |  |  | VALOR: |  | 23.42 | [11 empty] | VALOR: |  | 31.25
10.1.2.1. 89726 - JOELHO 45 GRAUS, PVC, SERIE NORMAL, ESGOTO PREDIAL, DN 40 MM, JUNTA SOLDÁVEL, FORNECIDO E INSTALADO EM RAMAL DE DESCARGA OU RAMAL DE ESGOTO SANITÁRIO. AF_12/2014 (UN) | [13 empty] | 10.1.2.1. 89726 - JOELHO 45 GRAUS, PVC, SERIE NORMAL, ESGOTO PREDIAL, DN 40 MM, JUNTA SOLDÁVEL, FORNECIDO E INSTALADO EM RAMAL DE DESCARGA OU RAMAL DE ESGOTO SANITÁRIO. AF_12/2014 (UN)
Material |  | FONTE | UNID | COEFICIENTE | PREÇO UNITÁRIO | TOTAL | [7 empty] | Material |  | FONTE | UNID | COEFICIENTE | PREÇO UNITÁRIO | TOTAL
00000122 | ADESIVO PLASTICO PARA PVC, FRASCO COM *850* GR | SINAPI | UN | 0.0099 | 45.18 | 0.44 | [7 empty] | 00000122 | ADESIVO PLASTICO PARA PVC, FRASCO COM *850* GR | SINAPI | UN | 0.0099 | 60.24 | 0.59
00003516 | JOELHO PVC, SOLDAVEL, BB, 45 GRAUS, DN 40 MM, PARA ESGOTO PREDIAL | SINAPI | UN | 1 | 1.59 | 1.59 | [7 empty] | 00003516 | JOELHO PVC, SOLDAVEL, BB, 45 GRAUS, DN 40 MM, PARA ESGOTO PREDIAL | SINAPI | UN | 1 | 2.12 | 2.12
00038383 | LIXA D'AGUA EM FOLHA, GRAO 100 | SINAPI | UN | 0.0071 | 1.71 | 0.01 | [7 empty] | 00038383 | LIXA D'AGUA EM FOLHA, GRAO 100 | SINAPI | UN | 0.0071 | 2.28 | 0.01
00020083 | SOLUCAO PREPARADORA / LIMPADORA PARA PVC, FRASCO COM 1000 CM3 | SINAPI | UN | 0.015 | 51.1875 | 0.76 | [7 empty] | 00020083 | SOLUCAO PREPARADORA / LIMPADORA PARA PVC, FRASCO COM 1000 CM3 | SINAPI | UN | 0.015 | 68.25 | 1.02
|  |  |  | TOTAL Material: |  | 2.8 | [11 empty] | TOTAL Material: |  | 3.74
Mão de Obra com Encargos Complementares |  | FONTE | UNID | COEFICIENTE | PREÇO UNITÁRIO | TOTAL | [7 empty] | Mão de Obra com Encargos Complementares |  | FONTE | UNID | COEFICIENTE | PREÇO UNITÁRIO | TOTAL
88248 | AUXILIAR DE ENCANADOR OU BOMBEIRO HIDRÁULICO COM Encargos Complementares | SINAPI | H | 0.127 | 12.915 | 1.64 | [7 empty] | 88248 | AUXILIAR DE ENCANADOR OU BOMBEIRO HIDRÁULICO COM Encargos Complementares | SINAPI | H | 0.127 | 17.22 | 2.18
88267 | ENCANADOR OU BOMBEIRO HIDRÁULICO COM Encargos Complementares | SINAPI | H | 0.127 | 15.75 | 2 | [7 empty] | 88267 | ENCANADOR OU BOMBEIRO HIDRÁULICO COM Encargos Complementares | SINAPI | H | 0.127 | 21 | 2.66
|  |  |  | TOTAL Mão de Obra com Encargos Complementares: |  | 3.64 | [11 empty] | TOTAL Mão de Obra com Encargos Complementares: |  | 4.84
|  |  |  | VALOR: |  | 6.44 | [11 empty] | VALOR: |  | 8.58
10.1.2.2. 89732 - JOELHO 45 GRAUS, PVC, SERIE NORMAL, ESGOTO PREDIAL, DN 50 MM, JUNTA ELÁSTICA, FORNECIDO E INSTALADO EM RAMAL DE DESCARGA OU RAMAL DE ESGOTO SANITÁRIO. AF_12/2014 (UN) | [13 empty] | 10.1.2.2. 89732 - JOELHO 45 GRAUS, PVC, SERIE NORMAL, ESGOTO PREDIAL, DN 50 MM, JUNTA ELÁSTICA, FORNECIDO E INSTALADO EM RAMAL DE DESCARGA OU RAMAL DE ESGOTO SANITÁRIO. AF_12/2014 (UN)
Material |  | FONTE | UNID | COEFICIENTE | PREÇO UNITÁRIO | TOTAL | [7 empty] | Material |  | FONTE | UNID | COEFICIENTE | PREÇO UNITÁRIO | TOTAL
00000296 | ANEL BORRACHA PARA TUBO ESGOTO PREDIAL, DN 50 MM (NBR 5688) | SINAPI | UN | 2 | 1.605 | 3.21 | [7 empty] | 00000296 | ANEL BORRACHA PARA TUBO ESGOTO PREDIAL, DN 50 MM (NBR 5688) | SINAPI | UN | 2 | 2.14 | 4.28
00003518 | JOELHO PVC, SOLDAVEL, PB, 45 GRAUS, DN 50 MM, PARA ESGOTO PREDIAL | SINAPI | UN | 1 | 2.5725 | 2.57 | [7 empty] | 00003518 | JOELHO PVC, SOLDAVEL, PB, 45 GRAUS, DN 50 MM, PARA ESGOTO PREDIAL | SINAPI | UN | 1 | 3.43 | 3.43
00020078 | PASTA LUBRIFICANTE PARA TUBOS E CONEXOES COM JUNTA ELASTICA, EMBALAGEM DE *400* GR (USO EM PVC, ACO, POLIETILENO E OUTROS) | SINAPI | UN | 0.05 | 18.645 | 0.93 | [7 empty] | 00020078 | PASTA LUBRIFICANTE PARA TUBOS E CONEXOES COM JUNTA ELASTICA, EMBALAGEM DE *400* GR (USO EM PVC, ACO, POLIETILENO E OUTROS) | SINAPI | UN | 0.05 | 24.86 | 1.24
|  |  |  | TOTAL Material: |  | 6.71 | [11 empty] | TOTAL Material: |  | 8.95
Mão de Obra com Encargos Complementares |  | FONTE | UNID | COEFICIENTE | PREÇO UNITÁRIO | TOTAL | [7 empty] | Mão de Obra com Encargos Complementares |  | FONTE | UNID | COEFICIENTE | PREÇO UNITÁRIO | TOTAL
88248 | AUXILIAR DE ENCANADOR OU BOMBEIRO HIDRÁULICO COM Encargos Complementares | SINAPI | H | 0.1379 | 12.915 | 1.78 | [7 empty] | 88248 | AUXILIAR DE ENCANADOR OU BOMBEIRO HIDRÁULICO COM Encargos Complementares | SINAPI | H | 0.1379 | 17.22 | 2.37
88267 | ENCANADOR OU BOMBEIRO HIDRÁULICO COM Encargos Complementares | SINAPI | H | 0.1379 | 15.75 | 2.17 | [7 empty] | 88267 | ENCANADOR OU BOMBEIRO HIDRÁULICO COM Encargos Complementares | SINAPI | H | 0.1379 | 21 | 2.89
|  |  |  | TOTAL Mão de Obra com Encargos Complementares: |  | 3.95 | [11 empty] | TOTAL Mão de Obra com Encargos Complementares: |  | 5.26
|  |  |  | VALOR: |  | 10.66 | [11 empty] | VALOR: |  | 14.21
10.1.2.4. 89724 - JOELHO 90 GRAUS, PVC, SERIE NORMAL, ESGOTO PREDIAL, DN 40 MM, JUNTA SOLDÁVEL, FORNECIDO E INSTALADO EM RAMAL DE DESCARGA OU RAMAL DE ESGOTO SANITÁRIO. AF_12/2014 (UN) | [13 empty] | 10.1.2.4. 89724 - JOELHO 90 GRAUS, PVC, SERIE NORMAL, ESGOTO PREDIAL, DN 40 MM, JUNTA SOLDÁVEL, FORNECIDO E INSTALADO EM RAMAL DE DESCARGA OU RAMAL DE ESGOTO SANITÁRIO. AF_12/2014 (UN)
Material |  | FONTE | UNID | COEFICIENTE | PREÇO UNITÁRIO | TOTAL | [7 empty] | Material |  | FONTE | UNID | COEFICIENTE | PREÇO UNITÁRIO | TOTAL
00000122 | ADESIVO PLASTICO PARA PVC, FRASCO COM *850* GR | SINAPI | UN | 0.0099 | 45.18 | 0.44 | [7 empty] | 00000122 | ADESIVO PLASTICO PARA PVC, FRASCO COM *850* GR | SINAPI | UN | 0.0099 | 60.24 | 0.59
00003517 | JOELHO PVC, SOLDAVEL, BB, 90 GRAUS, SEM ANEL, DN 40 MM, PARA ESGOTO PREDIAL SECUNDARIO | SINAPI | UN | 1 | 1.4325 | 1.43 | [7 empty] | 00003517 | JOELHO PVC, SOLDAVEL, BB, 90 GRAUS, SEM ANEL, DN 40 MM, PARA ESGOTO PREDIAL SECUNDARIO | SINAPI | UN | 1 | 1.91 | 1.91
00038383 | LIXA D'AGUA EM FOLHA, GRAO 100 | SINAPI | UN | 0.0071 | 1.71 | 0.01 | [7 empty] | 00038383 | LIXA D'AGUA EM FOLHA, GRAO 100 | SINAPI | UN | 0.0071 | 2.28 | 0.01
00020083 | SOLUCAO PREPARADORA / LIMPADORA PARA PVC, FRASCO COM 1000 CM3 | SINAPI | UN | 0.015 | 51.1875 | 0.76 | [7 empty] | 00020083 | SOLUCAO PREPARADORA / LIMPADORA PARA PVC, FRASCO COM 1000 CM3 | SINAPI | UN | 0.015 | 68.25 | 1.02
|  |  |  | TOTAL Material: |  | 2.64 | [11 empty] | TOTAL Material: |  | 3.53
Mão de Obra com Encargos Complementares |  | FONTE | UNID | COEFICIENTE | PREÇO UNITÁRIO | TOTAL | [7 empty] | Mão de Obra com Encargos Complementares |  | FONTE | UNID | COEFICIENTE | PREÇO UNITÁRIO | TOTAL
88248 | AUXILIAR DE ENCANADOR OU BOMBEIRO HIDRÁULICO COM Encargos Complementares | SINAPI | H | 0.127 | 12.915 | 1.64 | [7 empty] | 88248 | AUXILIAR DE ENCANADOR OU BOMBEIRO HIDRÁULICO COM Encargos Complementares | SINAPI | H | 0.127 | 17.22 | 2.18
88267 | ENCANADOR OU BOMBEIRO HIDRÁULICO COM Encargos Complementares | SINAPI | H | 0.127 | 15.75 | 2 | [7 empty] | 88267 | ENCANADOR OU BOMBEIRO HIDRÁULICO COM Encargos Complementares | SINAPI | H | 0.127 | 21 | 2.66
|  |  |  | TOTAL Mão de Obra com Encargos Complementares: |  | 3.64 | [11 empty] | TOTAL Mão de Obra com Encargos Complementares: |  | 4.84
|  |  |  | VALOR: |  | 6.28 | [11 empty] | VALOR: |  | 8.37
10.1.2.5. 89731 - JOELHO 90 GRAUS, PVC, SERIE NORMAL, ESGOTO PREDIAL, DN 50 MM, JUNTA ELÁSTICA, FORNECIDO E INSTALADO EM RAMAL DE DESCARGA OU RAMAL DE ESGOTO SANITÁRIO. AF_12/2014 (UN) | [13 empty] | 10.1.2.5. 89731 - JOELHO 90 GRAUS, PVC, SERIE NORMAL, ESGOTO PREDIAL, DN 50 MM, JUNTA ELÁSTICA, FORNECIDO E INSTALADO EM RAMAL DE DESCARGA OU RAMAL DE ESGOTO SANITÁRIO. AF_12/2014 (UN)
Material |  | FONTE | UNID | COEFICIENTE | PREÇO UNITÁRIO | TOTAL | [7 empty] | Material |  | FONTE | UNID | COEFICIENTE | PREÇO UNITÁRIO | TOTAL
00000296 | ANEL BORRACHA PARA TUBO ESGOTO PREDIAL, DN 50 MM (NBR 5688) | SINAPI | UN | 2 | 1.605 | 3.21 | [7 empty] | 00000296 | ANEL BORRACHA PARA TUBO ESGOTO PREDIAL, DN 50 MM (NBR 5688) | SINAPI | UN | 2 | 2.14 | 4.28
00003526 | JOELHO PVC, SOLDAVEL, PB, 90 GRAUS, DN 50 MM, PARA ESGOTO PREDIAL | SINAPI | UN | 1 | 2.0775 | 2.07 | [7 empty] | 00003526 | JOELHO PVC, SOLDAVEL, PB, 90 GRAUS, DN 50 MM, PARA ESGOTO PREDIAL | SINAPI | UN | 1 | 2.77 | 2.77
00020078 | PASTA LUBRIFICANTE PARA TUBOS E CONEXOES COM JUNTA ELASTICA, EMBALAGEM DE *400* GR (USO EM PVC, ACO, POLIETILENO E OUTROS) | SINAPI | UN | 0.05 | 18.645 | 0.93 | [7 empty] | 00020078 | PASTA LUBRIFICANTE PARA TUBOS E CONEXOES COM JUNTA ELASTICA, EMBALAGEM DE *400* GR (USO EM PVC, ACO, POLIETILENO E OUTROS) | SINAPI | UN | 0.05 | 24.86 | 1.24
|  |  |  | TOTAL Material: |  | 6.21 | [11 empty] | TOTAL Material: |  | 8.29
Mão de Obra com Encargos Complementares |  | FONTE | UNID | COEFICIENTE | PREÇO UNITÁRIO | TOTAL | [7 empty] | Mão de Obra com Encargos Complementares |  | FONTE | UNID | COEFICIENTE | PREÇO UNITÁRIO | TOTAL
88248 | AUXILIAR DE ENCANADOR OU BOMBEIRO HIDRÁULICO COM Encargos Complementares | SINAPI | H | 0.1379 | 12.915 | 1.78 | [7 empty] | 88248 | AUXILIAR DE ENCANADOR OU BOMBEIRO HIDRÁULICO COM Encargos Complementares | SINAPI | H | 0.1379 | 17.22 | 2.37
88267 | ENCANADOR OU BOMBEIRO HIDRÁULICO COM Encargos Complementares | SINAPI | H | 0.1379 | 15.75 | 2.17 | [7 empty] | 88267 | ENCANADOR OU BOMBEIRO HIDRÁULICO COM Encargos Complementares | SINAPI | H | 0.1379 | 21 | 2.89
|  |  |  | TOTAL Mão de Obra com Encargos Complementares: |  | 3.95 | [11 empty] | TOTAL Mão de Obra com Encargos Complementares: |  | 5.26
|  |  |  | VALOR: |  | 10.16 | [11 empty] | VALOR: |  | 13.55
10.1.2.6. 89744 - JOELHO 90 GRAUS, PVC, SERIE NORMAL, ESGOTO PREDIAL, DN 100 MM, JUNTA ELÁSTICA, FORNECIDO E INSTALADO EM RAMAL DE DESCARGA OU RAMAL DE ESGOTO SANITÁRIO. AF_12/2014 (UN) | [13 empty] | 10.1.2.6. 89744 - JOELHO 90 GRAUS, PVC, SERIE NORMAL, ESGOTO PREDIAL, DN 100 MM, JUNTA ELÁSTICA, FORNECIDO E INSTALADO EM RAMAL DE DESCARGA OU RAMAL DE ESGOTO SANITÁRIO. AF_12/2014 (UN)
Material |  | FONTE | UNID | COEFICIENTE | PREÇO UNITÁRIO | TOTAL | [7 empty] | Material |  | FONTE | UNID | COEFICIENTE | PREÇO UNITÁRIO | TOTAL
00000301 | ANEL BORRACHA PARA TUBO ESGOTO PREDIAL, DN 100 MM (NBR 5688) | SINAPI | UN | 2 | 2.8425 | 5.68 | [7 empty] | 00000301 | ANEL BORRACHA PARA TUBO ESGOTO PREDIAL, DN 100 MM (NBR 5688) | SINAPI | UN | 2 | 3.79 | 7.58
00003520 | JOELHO PVC, SOLDAVEL, PB, 90 GRAUS, DN 100 MM, PARA ESGOTO PREDIAL | SINAPI | UN | 1 | 5.6325 | 5.63 | [7 empty] | 00003520 | JOELHO PVC, SOLDAVEL, PB, 90 GRAUS, DN 100 MM, PARA ESGOTO PREDIAL | SINAPI | UN | 1 | 7.51 | 7.51
00020078 | PASTA LUBRIFICANTE PARA TUBOS E CONEXOES COM JUNTA ELASTICA, EMBALAGEM DE *400* GR (USO EM PVC, ACO, POLIETILENO E OUTROS) | SINAPI | UN | 0.115 | 18.645 | 2.14 | [7 empty] | 00020078 | PASTA LUBRIFICANTE PARA TUBOS E CONEXOES COM JUNTA ELASTICA, EMBALAGEM DE *400* GR (USO EM PVC, ACO, POLIETILENO E OUTROS) | SINAPI | UN | 0.115 | 24.86 | 2.85
|  |  |  | TOTAL Material: |  | 13.45 | [11 empty] | TOTAL Material: |  | 17.94
Mão de Obra com Encargos Complementares |  | FONTE | UNID | COEFICIENTE | PREÇO UNITÁRIO | TOTAL | [7 empty] | Mão de Obra com Encargos Complementares |  | FONTE | UNID | COEFICIENTE | PREÇO UNITÁRIO | TOTAL
88248 | AUXILIAR DE ENCANADOR OU BOMBEIRO HIDRÁULICO COM Encargos Complementares | SINAPI | H | 0.1926 | 12.915 | 2.48 | [7 empty] | 88248 | AUXILIAR DE ENCANADOR OU BOMBEIRO HIDRÁULICO COM Encargos Complementares | SINAPI | H | 0.1926 | 17.22 | 3.31
88267 | ENCANADOR OU BOMBEIRO HIDRÁULICO COM Encargos Complementares | SINAPI | H | 0.1926 | 15.75 | 3.03 | [7 empty] | 88267 | ENCANADOR OU BOMBEIRO HIDRÁULICO COM Encargos Complementares | SINAPI | H | 0.1926 | 21 | 4.04
|  |  |  | TOTAL Mão de Obra com Encargos Complementares: |  | 5.51 | [11 empty] | TOTAL Mão de Obra com Encargos Complementares: |  | 7.35
|  |  |  | VALOR: |  | 18.96 | [11 empty] | VALOR: |  | 25.29
10.1.2.7. S01636 - Junção simples em pvc rígido c/ anéis, para esgoto primário, diâm =100 x 50mm (un) | [13 empty] | 10.1.2.7. S01636 - Junção simples em pvc rígido c/ anéis, para esgoto primário, diâm =100 x 50mm (un)
Material |  | FONTE | UNID | COEFICIENTE | PREÇO UNITÁRIO | TOTAL | [7 empty] | Material |  | FONTE | UNID | COEFICIENTE | PREÇO UNITÁRIO | TOTAL
296 | ANEL BORRACHA PARA TUBO ESGOTO PREDIAL, DN 50 MM (NBR 5688) | SINAPI | un | 1,000 | 1.605 | 1.61 | [7 empty] | 296 | ANEL BORRACHA PARA TUBO ESGOTO PREDIAL, DN 50 MM (NBR 5688) | SINAPI | un | 1,000 | 2,14 | 2.14
301 | ANEL BORRACHA PARA TUBO ESGOTO PREDIAL, DN 100 MM (NBR 5688) | SINAPI | un | 1,000 | 2.8425 | 2.84 | [7 empty] | 301 | ANEL BORRACHA PARA TUBO ESGOTO PREDIAL, DN 100 MM (NBR 5688) | SINAPI | un | 1,000 | 3,79 | 3.79
I01270 | Juncao simples pvc rigido p/ esgoto primario, diam =100 x 50mm | ORSE | un | 1 | 15.5325 | 15.53 | [7 empty] | I01270 | Juncao simples pvc rigido p/ esgoto primario, diam =100 x 50mm | ORSE | un | 1 | 20.71 | 20.71
I01703 | Pasta lubrificante p/ pvc je | ORSE | kg | 0.056 | 47.625 | 2.67 | [7 empty] | I01703 | Pasta lubrificante p/ pvc je | ORSE | kg | 0.056 | 63.5 | 3.56
|  |  |  | TOTAL Material: |  | 22.65 | [11 empty] | TOTAL Material: |  | 30.2
Mão de Obra com Encargos Complementares |  | FONTE | UNID | COEFICIENTE | PREÇO UNITÁRIO | TOTAL | [7 empty] | Mão de Obra com Encargos Complementares |  | FONTE | UNID | COEFICIENTE | PREÇO UNITÁRIO | TOTAL
88316 | SERVENTE COM Encargos Complementares | SINAPI | H | 0.46 | 12.84 | 5.91 | [7 empty] | 88316 | SERVENTE COM Encargos Complementares | SINAPI | H | 0.46 | 17.12 | 7.88
88267 | ENCANADOR OU BOMBEIRO HIDRÁULICO COM Encargos Complementares | SINAPI | H | 0.46 | 15.75 | 7.25 | [7 empty] | 88267 | ENCANADOR OU BOMBEIRO HIDRÁULICO COM Encargos Complementares | SINAPI | H | 0.46 | 21 | 9.66
|  |  |  | TOTAL Mão de Obra com Encargos Complementares: |  | 13.16 | [11 empty] | TOTAL Mão de Obra com Encargos Complementares: |  | 17.54
|  |  |  | VALOR: |  | 35.81 | [11 empty] | VALOR: |  | 47.74
10.1.2.8. 89825 - TE, PVC, SERIE NORMAL, ESGOTO PREDIAL, DN 50 X 50 MM, JUNTA ELÁSTICA, FORNECIDO E INSTALADO EM PRUMADA DE ESGOTO SANITÁRIO OU VENTILAÇÃO. AF_12/2014 (UN) | [13 empty] | 10.1.2.8. 89825 - TE, PVC, SERIE NORMAL, ESGOTO PREDIAL, DN 50 X 50 MM, JUNTA ELÁSTICA, FORNECIDO E INSTALADO EM PRUMADA DE ESGOTO SANITÁRIO OU VENTILAÇÃO. AF_12/2014 (UN)
Material |  | FONTE | UNID | COEFICIENTE | PREÇO UNITÁRIO | TOTAL | [7 empty] | Material |  | FONTE | UNID | COEFICIENTE | PREÇO UNITÁRIO | TOTAL
00000296 | ANEL BORRACHA PARA TUBO ESGOTO PREDIAL, DN 50 MM (NBR 5688) | SINAPI | UN | 3 | 1.605 | 4.82 | [7 empty] | 00000296 | ANEL BORRACHA PARA TUBO ESGOTO PREDIAL, DN 50 MM (NBR 5688) | SINAPI | UN | 3 | 2.14 | 6.42
00020078 | PASTA LUBRIFICANTE PARA TUBOS E CONEXOES COM JUNTA ELASTICA, EMBALAGEM DE *400* GR (USO EM PVC, ACO, POLIETILENO E OUTROS) | SINAPI | UN | 0.075 | 18.645 | 1.4 | [7 empty] | 00020078 | PASTA LUBRIFICANTE PARA TUBOS E CONEXOES COM JUNTA ELASTICA, EMBALAGEM DE *400* GR (USO EM PVC, ACO, POLIETILENO E OUTROS) | SINAPI | UN | 0.075 | 24.86 | 1.86
00007097 | TE SANITARIO, PVC, DN 50 X 50 MM, SERIE NORMAL, PARA ESGOTO PREDIAL | SINAPI | UN | 1 | 5.0925 | 5.09 | [7 empty] | 00007097 | TE SANITARIO, PVC, DN 50 X 50 MM, SERIE NORMAL, PARA ESGOTO PREDIAL | SINAPI | UN | 1 | 6.79 | 6.79
|  |  |  | TOTAL Material: |  | 11.31 | [11 empty] | TOTAL Material: |  | 15.07
Mão de Obra com Encargos Complementares |  | FONTE | UNID | COEFICIENTE | PREÇO UNITÁRIO | TOTAL | [7 empty] | Mão de Obra com Encargos Complementares |  | FONTE | UNID | COEFICIENTE | PREÇO UNITÁRIO | TOTAL
88248 | AUXILIAR DE ENCANADOR OU BOMBEIRO HIDRÁULICO COM Encargos Complementares | SINAPI | H | 0.0457 | 12.915 | 0.59 | [7 empty] | 88248 | AUXILIAR DE ENCANADOR OU BOMBEIRO HIDRÁULICO COM Encargos Complementares | SINAPI | H | 0.0457 | 17.22 | 0.78
88267 | ENCANADOR OU BOMBEIRO HIDRÁULICO COM Encargos Complementares | SINAPI | H | 0.0457 | 15.75 | 0.72 | [7 empty] | 88267 | ENCANADOR OU BOMBEIRO HIDRÁULICO COM Encargos Complementares | SINAPI | H | 0.0457 | 21 | 0.95
|  |  |  | TOTAL Mão de Obra com Encargos Complementares: |  | 1.31 | [11 empty] | TOTAL Mão de Obra com Encargos Complementares: |  | 1.73
|  |  |  | VALOR: |  | 12.62 | [11 empty] | VALOR: |  | 16.8
10.1.2.9. 84 - TE, PVC, SERIE NORMAL, ESGOTO PREDIAL, DN 100 X 50 MM, JUNTA ELÁSTICA, FORNECIDO E INSTALADO EM PRUMADA DE ESGOTO (un) | [13 empty] | 10.1.2.9. 84 - TE, PVC, SERIE NORMAL, ESGOTO PREDIAL, DN 100 X 50 MM, JUNTA ELÁSTICA, FORNECIDO E INSTALADO EM PRUMADA DE ESGOTO (un)
Material |  | FONTE | UNID | COEFICIENTE | PREÇO UNITÁRIO | TOTAL | [7 empty] | Material |  | FONTE | UNID | COEFICIENTE | PREÇO UNITÁRIO | TOTAL
301 | ANEL BORRACHA PARA TUBO ESGOTO PREDIAL, DN 100 MM (NBR 5688) | UN | UN | 2,000 | 2.8425 | 5.69 | [7 empty] | 301 | ANEL BORRACHA PARA TUBO ESGOTO PREDIAL, DN 100 MM (NBR 5688) | UN | UN | 2,000 | 3.79 | 7.58
20078 | PASTA LUBRIFICANTE PARA TUBOS E CONEXOES COM JUNTA ELASTICA, EMBALAGEM DE *400* GR (USO EM PVC, ACO, POLIETILENO E OUTROS) | UN | UN | 0,090 | 18.645 | 1.68 | [7 empty] | 20078 | PASTA LUBRIFICANTE PARA TUBOS E CONEXOES COM JUNTA ELASTICA, EMBALAGEM DE *400* GR (USO EM PVC, ACO, POLIETILENO E OUTROS) | UN | UN | 0,090 | 24,86 | 2.24
11655 | TE SANITARIO DE REDUCAO, PVC, DN 100 X 50 MM, SERIE NORMAL, PARA ESGOTO PREDIAL | UN | UN | 1,000 | 11.535 | 11.54 | [7 empty] | 11655 | TE SANITARIO DE REDUCAO, PVC, DN 100 X 50 MM, SERIE NORMAL, PARA ESGOTO PREDIAL | UN | UN | 1,000 | 15,38 | 15.38
|  |  |  | TOTAL Material: |  | 18.91 | [11 empty] | TOTAL Material: |  | 25.2
Mão de Obra com Encargos Complementares |  | FONTE | UNID | COEFICIENTE | PREÇO UNITÁRIO | TOTAL | [7 empty] | Mão de Obra com Encargos Complementares |  | FONTE | UNID | COEFICIENTE | PREÇO UNITÁRIO | TOTAL
88248 | AUXILIAR DE ENCANADOR OU BOMBEIRO HIDRÁULICO COM Encargos Complementares | SINAPI | H | 0.16 | 12.915 | 2.07 | [7 empty] | 88248 | AUXILIAR DE ENCANADOR OU BOMBEIRO HIDRÁULICO COM Encargos Complementares | SINAPI | H | 0.16 | 17.22 | 2.76
88267 | ENCANADOR OU BOMBEIRO HIDRÁULICO COM Encargos Complementares | SINAPI | H | 0.16 | 15.75 | 2.52 | [7 empty] | 88267 | ENCANADOR OU BOMBEIRO HIDRÁULICO COM Encargos Complementares | SINAPI | H | 0.16 | 21 | 3.36
|  |  |  | TOTAL Mão de Obra com Encargos Complementares: |  | 4.59 | [11 empty] | TOTAL Mão de Obra com Encargos Complementares: |  | 6.12
|  |  |  | VALOR: |  | 23.5 | [11 empty] | VALOR: |  | 31.32
10.1.2.10. 89752 - LUVA SIMPLES, PVC, SERIE NORMAL, ESGOTO PREDIAL, DN 40 MM, JUNTA SOLDÁVEL, FORNECIDO E INSTALADO EM RAMAL DE DESCARGA OU RAMAL DE ESGOTO SANITÁRIO. AF_12/2014 (UN) | [13 empty] | 10.1.2.10. 89752 - LUVA SIMPLES, PVC, SERIE NORMAL, ESGOTO PREDIAL, DN 40 MM, JUNTA SOLDÁVEL, FORNECIDO E INSTALADO EM RAMAL DE DESCARGA OU RAMAL DE ESGOTO SANITÁRIO. AF_12/2014 (UN)
Material |  | FONTE | UNID | COEFICIENTE | PREÇO UNITÁRIO | TOTAL | [7 empty] | Material |  | FONTE | UNID | COEFICIENTE | PREÇO UNITÁRIO | TOTAL
00000122 | ADESIVO PLASTICO PARA PVC, FRASCO COM *850* GR | SINAPI | UN | 0.0099 | 45.18 | 0.45 | [7 empty] | 00000122 | ADESIVO PLASTICO PARA PVC, FRASCO COM *850* GR | SINAPI | UN | 0.0099 | 60.24 | 0.59
00038383 | LIXA D'AGUA EM FOLHA, GRAO 100 | SINAPI | UN | 0.0071 | 1.71 | 0.01 | [7 empty] | 00038383 | LIXA D'AGUA EM FOLHA, GRAO 100 | SINAPI | UN | 0.0071 | 2.28 | 0.01
00003897 | LUVA SIMPLES, PVC, SOLDAVEL, DN 40 MM, SERIE NORMAL, PARA ESGOTO PREDIAL | SINAPI | UN | 1 | 1.0875 | 1.09 | [7 empty] | 00003897 | LUVA SIMPLES, PVC, SOLDAVEL, DN 40 MM, SERIE NORMAL, PARA ESGOTO PREDIAL | SINAPI | UN | 1 | 1.45 | 1.45
00020083 | SOLUCAO PREPARADORA / LIMPADORA PARA PVC, FRASCO COM 1000 CM3 | SINAPI | UN | 0.015 | 51.1875 | 0.77 | [7 empty] | 00020083 | SOLUCAO PREPARADORA / LIMPADORA PARA PVC, FRASCO COM 1000 CM3 | SINAPI | UN | 0.015 | 68.25 | 1.02
|  |  |  | TOTAL Material: |  | 2.32 | [11 empty] | TOTAL Material: |  | 3.07
Mão de Obra com Encargos Complementares |  | FONTE | UNID | COEFICIENTE | PREÇO UNITÁRIO | TOTAL | [7 empty] | Mão de Obra com Encargos Complementares |  | FONTE | UNID | COEFICIENTE | PREÇO UNITÁRIO | TOTAL
88248 | AUXILIAR DE ENCANADOR OU BOMBEIRO HIDRÁULICO COM Encargos Complementares | SINAPI | H | 0.0846 | 12.915 | 1.09 | [7 empty] | 88248 | AUXILIAR DE ENCANADOR OU BOMBEIRO HIDRÁULICO COM Encargos Complementares | SINAPI | H | 0.0846 | 17.22 | 1.45
88267 | ENCANADOR OU BOMBEIRO HIDRÁULICO COM Encargos Complementares | SINAPI | H | 0.0846 | 15.75 | 1.33 | [7 empty] | 88267 | ENCANADOR OU BOMBEIRO HIDRÁULICO COM Encargos Complementares | SINAPI | H | 0.0846 | 21 | 1.77
|  |  |  | TOTAL Mão de Obra com Encargos Complementares: |  | 2.42 | [11 empty] | TOTAL Mão de Obra com Encargos Complementares: |  | 3.22
|  |  |  | VALOR: |  | 4.74 | [11 empty] | VALOR: |  | 6.29
10.1.2.11. 89753 - LUVA SIMPLES, PVC, SERIE NORMAL, ESGOTO PREDIAL, DN 50 MM, JUNTA ELÁSTICA, FORNECIDO E INSTALADO EM RAMAL DE DESCARGA OU RAMAL DE ESGOTO SANITÁRIO. AF_12/2014 (UN) | [13 empty] | 10.1.2.11. 89753 - LUVA SIMPLES, PVC, SERIE NORMAL, ESGOTO PREDIAL, DN 50 MM, JUNTA ELÁSTICA, FORNECIDO E INSTALADO EM RAMAL DE DESCARGA OU RAMAL DE ESGOTO SANITÁRIO. AF_12/2014 (UN)
Material |  | FONTE | UNID | COEFICIENTE | PREÇO UNITÁRIO | TOTAL | [7 empty] | Material |  | FONTE | UNID | COEFICIENTE | PREÇO UNITÁRIO | TOTAL
00000122 | ADESIVO PLASTICO PARA PVC, FRASCO COM *850* GR | SINAPI | UN | 0.0073 | 45.18 | 0.33 | [7 empty] | 00000122 | ADESIVO PLASTICO PARA PVC, FRASCO COM *850* GR | SINAPI | UN | 0.0073 | 60.24 | 0.43
00038383 | LIXA D'AGUA EM FOLHA, GRAO 100 | SINAPI | UN | 0.039 | 1.71 | 0.07 | [7 empty] | 00038383 | LIXA D'AGUA EM FOLHA, GRAO 100 | SINAPI | UN | 0.039 | 2.28 | 0.08
00003875 | LUVA SIMPLES, PVC, SOLDAVEL, DN 50 MM, SERIE NORMAL, PARA ESGOTO PREDIAL | SINAPI | UN | 1 | 2.2425 | 2.24 | [7 empty] | 00003875 | LUVA SIMPLES, PVC, SOLDAVEL, DN 50 MM, SERIE NORMAL, PARA ESGOTO PREDIAL | SINAPI | UN | 1 | 2.99 | 2.99
00020083 | SOLUCAO PREPARADORA / LIMPADORA PARA PVC, FRASCO COM 1000 CM3 | SINAPI | UN | 0.011 | 51.1875 | 0.56 | [7 empty] | 00020083 | SOLUCAO PREPARADORA / LIMPADORA PARA PVC, FRASCO COM 1000 CM3 | SINAPI | UN | 0.011 | 68.25 | 0.75
|  |  |  | TOTAL Material: |  | 3.2 | [11 empty] | TOTAL Material: |  | 4.25
Mão de Obra com Encargos Complementares |  | FONTE | UNID | COEFICIENTE | PREÇO UNITÁRIO | TOTAL | [7 empty] | Mão de Obra com Encargos Complementares |  | FONTE | UNID | COEFICIENTE | PREÇO UNITÁRIO | TOTAL
88248 | AUXILIAR DE ENCANADOR OU BOMBEIRO HIDRÁULICO COM Encargos Complementares | SINAPI | H | 0.0919 | 12.915 | 1.19 | [7 empty] | 88248 | AUXILIAR DE ENCANADOR OU BOMBEIRO HIDRÁULICO COM Encargos Complementares | SINAPI | H | 0.0919 | 17.22 | 1.58
88267 | ENCANADOR OU BOMBEIRO HIDRÁULICO COM Encargos Complementares | SINAPI | H | 0.0919 | 15.75 | 1.45 | [7 empty] | 88267 | ENCANADOR OU BOMBEIRO HIDRÁULICO COM Encargos Complementares | SINAPI | H | 0.0919 | 21 | 1.92
|  |  |  | TOTAL Mão de Obra com Encargos Complementares: |  | 2.64 | [11 empty] | TOTAL Mão de Obra com Encargos Complementares: |  | 3.5
|  |  |  | VALOR: |  | 5.84 | [11 empty] | VALOR: |  | 7.75
10.1.2.12. 89778 - LUVA SIMPLES, PVC, SERIE NORMAL, ESGOTO PREDIAL, DN 100 MM, JUNTA ELÁSTICA, FORNECIDO E INSTALADO EM RAMAL DE DESCARGA OU RAMAL DE ESGOTO SANITÁRIO. AF_12/2014 (UN) | [13 empty] | 10.1.2.12. 89778 - LUVA SIMPLES, PVC, SERIE NORMAL, ESGOTO PREDIAL, DN 100 MM, JUNTA ELÁSTICA, FORNECIDO E INSTALADO EM RAMAL DE DESCARGA OU RAMAL DE ESGOTO SANITÁRIO. AF_12/2014 (UN)
Material |  | FONTE | UNID | COEFICIENTE | PREÇO UNITÁRIO | TOTAL | [7 empty] | Material |  | FONTE | UNID | COEFICIENTE | PREÇO UNITÁRIO | TOTAL
00000122 | ADESIVO PLASTICO PARA PVC, FRASCO COM *850* GR | SINAPI | UN | 0.0245 | 45.18 | 1.11 | [7 empty] | 00000122 | ADESIVO PLASTICO PARA PVC, FRASCO COM *850* GR | SINAPI | UN | 0.0245 | 60.24 | 1.47
00038383 | LIXA D'AGUA EM FOLHA, GRAO 100 | SINAPI | UN | 0.0054 | 1.71 | 0.01 | [7 empty] | 00038383 | LIXA D'AGUA EM FOLHA, GRAO 100 | SINAPI | UN | 0.0054 | 2.28 | 0.01
00003899 | LUVA SIMPLES, PVC, SOLDAVEL, DN 100 MM, SERIE NORMAL, PARA ESGOTO PREDIAL | SINAPI | UN | 1 | 4.4475 | 4.45 | [7 empty] | 00003899 | LUVA SIMPLES, PVC, SOLDAVEL, DN 100 MM, SERIE NORMAL, PARA ESGOTO PREDIAL | SINAPI | UN | 1 | 5.93 | 5.93
00020083 | SOLUCAO PREPARADORA / LIMPADORA PARA PVC, FRASCO COM 1000 CM3 | SINAPI | UN | 0.04 | 51.1875 | 2.05 | [7 empty] | 00020083 | SOLUCAO PREPARADORA / LIMPADORA PARA PVC, FRASCO COM 1000 CM3 | SINAPI | UN | 0.04 | 68.25 | 2.73
|  |  |  | TOTAL Material: |  | 7.62 | [11 empty] | TOTAL Material: |  | 10.14
Mão de Obra com Encargos Complementares |  | FONTE | UNID | COEFICIENTE | PREÇO UNITÁRIO | TOTAL | [7 empty] | Mão de Obra com Encargos Complementares |  | FONTE | UNID | COEFICIENTE | PREÇO UNITÁRIO | TOTAL
88248 | AUXILIAR DE ENCANADOR OU BOMBEIRO HIDRÁULICO COM Encargos Complementares | SINAPI | H | 0.1284 | 12.915 | 1.66 | [7 empty] | 88248 | AUXILIAR DE ENCANADOR OU BOMBEIRO HIDRÁULICO COM Encargos Complementares | SINAPI | H | 0.1284 | 17.22 | 2.21
88267 | ENCANADOR OU BOMBEIRO HIDRÁULICO COM Encargos Complementares | SINAPI | H | 0.1284 | 15.75 | 2.02 | [7 empty] | 88267 | ENCANADOR OU BOMBEIRO HIDRÁULICO COM Encargos Complementares | SINAPI | H | 0.1284 | 21 | 2.69
|  |  |  | TOTAL Mão de Obra com Encargos Complementares: |  | 3.68 | [11 empty] | TOTAL Mão de Obra com Encargos Complementares: |  | 4.9
|  |  |  | VALOR: |  | 11.3 | [11 empty] | VALOR: |  | 15.04
10.1.2.13. C4822 - TERMINAL DE VENTILAÇÃO PVC 50MM (UN) | [13 empty] | 10.1.2.13. C4822 - TERMINAL DE VENTILAÇÃO PVC 50MM (UN)
Material |  | FONTE | UNID | COEFICIENTE | PREÇO UNITÁRIO | TOTAL | [7 empty] | Material |  | FONTE | UNID | COEFICIENTE | PREÇO UNITÁRIO | TOTAL
21114 | ADESIVO PARA TUBO DE PVC RIGIDO | SINAPI | KG | 0.031 | 23.1675 | 0.72 | [7 empty] | 21114 | ADESIVO PARA TUBO DE PVC RIGIDO | SINAPI | KG | 0.031 | 30,89 | 0.96
20083 | SOLUÇÃO LIMPADORA PARA PVC RIGIDO | SINAPI | L | 0.048 | 51.1875 | 2.46 | [7 empty] | 20083 | SOLUÇÃO LIMPADORA PARA PVC RIGIDO | SINAPI | L | 0.048 | 68,25 | 3.28
39319 | TERMINAL DE VENTILACAO, 50 MM, SERIE NORMAL, ESGOTO PREDIAL | SINAPI | UN | 1 | 6.1875 | 6.19 | [7 empty] | 39319 | TERMINAL DE VENTILACAO, 50 MM, SERIE NORMAL, ESGOTO PREDIAL | SINAPI | UN | 1 | 8,25 | 8.25
|  |  |  | TOTAL Material: |  | 9.37 | [11 empty] | TOTAL Material: |  | 12.49
Mão de Obra com Encargos Complementares |  | FONTE | UNID | COEFICIENTE | PREÇO UNITÁRIO | TOTAL | [7 empty] | Mão de Obra com Encargos Complementares |  | FONTE | UNID | COEFICIENTE | PREÇO UNITÁRIO | TOTAL
88248 | AUXILIAR DE ENCANADOR OU BOMBEIRO HIDRÁULICO COM Encargos Complementares | SINAPI | H | 0.09 | 12.915 | 1.16 | [7 empty] | 88248 | AUXILIAR DE ENCANADOR OU BOMBEIRO HIDRÁULICO COM Encargos Complementares | SINAPI | H | 0.09 | 17.22 | 1.55
88267 | ENCANADOR OU BOMBEIRO HIDRÁULICO COM Encargos Complementares | SINAPI | H | 0.09 | 15.75 | 1.42 | [7 empty] | 88267 | ENCANADOR OU BOMBEIRO HIDRÁULICO COM Encargos Complementares | SINAPI | H | 0.09 | 21 | 1.89
|  |  |  | TOTAL Mão de Obra com Encargos Complementares: |  | 2.58 | [11 empty] | TOTAL Mão de Obra com Encargos Complementares: |  | 3.44
|  |  |  | VALOR: |  | 11.95 | [11 empty] | VALOR: |  | 15.93
10.1.2.14. 90443 - RASGO EM ALVENARIA PARA RAMAIS/ DISTRIBUIÇÃO COM DIAMETROS MENORES OU IGUAIS A 40 MM. AF_05/2015 (M) | [13 empty] | 10.1.2.14. 90443 - RASGO EM ALVENARIA PARA RAMAIS/ DISTRIBUIÇÃO COM DIAMETROS MENORES OU IGUAIS A 40 MM. AF_05/2015 (M)
Mão de Obra com Encargos Complementares |  | FONTE | UNID | COEFICIENTE | PREÇO UNITÁRIO | TOTAL | [7 empty] | Mão de Obra com Encargos Complementares |  | FONTE | UNID | COEFICIENTE | PREÇO UNITÁRIO | TOTAL
88248 | AUXILIAR DE ENCANADOR OU BOMBEIRO HIDRÁULICO COM Encargos Complementares | SINAPI | H | 0.07 | 12.915 | 0.9 | [7 empty] | 88248 | AUXILIAR DE ENCANADOR OU BOMBEIRO HIDRÁULICO COM Encargos Complementares | SINAPI | H | 0.07 | 17.22 | 1.2
88267 | ENCANADOR OU BOMBEIRO HIDRÁULICO COM Encargos Complementares | SINAPI | H | 0.449 | 15.75 | 7.07 | [7 empty] | 88267 | ENCANADOR OU BOMBEIRO HIDRÁULICO COM Encargos Complementares | SINAPI | H | 0.449 | 21 | 9.42
|  |  |  | TOTAL Mão de Obra com Encargos Complementares: |  | 7.97 | [11 empty] | TOTAL Mão de Obra com Encargos Complementares: |  | 10.62
|  |  |  | VALOR: |  | 7.97 | [11 empty] | VALOR: |  | 10.62
10.1.2.15. 93358 - ESCAVAÇÃO MANUAL DE VALA COM PROFUNDIDADE MENOR OU IGUAL A 1,30 M. AF_02/2021 (M3) | [13 empty] | 10.1.2.15. 93358 - ESCAVAÇÃO MANUAL DE VALA COM PROFUNDIDADE MENOR OU IGUAL A 1,30 M. AF_02/2021 (M3)
Mão de Obra com Encargos Complementares |  | FONTE | UNID | COEFICIENTE | PREÇO UNITÁRIO | TOTAL | [7 empty] | Mão de Obra com Encargos Complementares |  | FONTE | UNID | COEFICIENTE | PREÇO UNITÁRIO | TOTAL
88316 | SERVENTE COM Encargos Complementares | SINAPI | H | 3.956 | 12.84 | 50.8 | [7 empty] | 88316 | SERVENTE COM Encargos Complementares | SINAPI | H | 3.956 | 17.12 | 67.72
|  |  |  | TOTAL Mão de Obra com Encargos Complementares: |  | 50.8 | [11 empty] | TOTAL Mão de Obra com Encargos Complementares: |  | 67.72
|  |  |  | VALOR: |  | 50.8 | [11 empty] | VALOR: |  | 67.72
10.1.2.16. 89710 - RALO SECO DO TIPO INDUSTRIAL, EM AÇO INOX , DN 100 X 40 MM, JUNTA SOLDÁVEL, FORNECIDO E INSTALADO EM RAMAL DE DESCARGA OU EM RAMAL DE ESGOTO SANITÁRIO (UN) | [13 empty] | 10.1.2.16. 89710 - RALO SECO DO TIPO INDUSTRIAL, EM AÇO INOX , DN 100 X 40 MM, JUNTA SOLDÁVEL, FORNECIDO E INSTALADO EM RAMAL DE DESCARGA OU EM RAMAL DE ESGOTO SANITÁRIO (UN)
Material |  | FONTE | UNID | COEFICIENTE | PREÇO UNITÁRIO | TOTAL | [7 empty] | Material |  | FONTE | UNID | COEFICIENTE | PREÇO UNITÁRIO | TOTAL
00000122 | ADESIVO PLASTICO PARA PVC, FRASCO COM *850* GR | SINAPI | UN | 0.0049 | 45.18 | 0.22 | [7 empty] | 00000122 | ADESIVO PLASTICO PARA PVC, FRASCO COM *850* GR | SINAPI | UN | 0.0049 | 60.24 | 0.29
00038383 | LIXA D'AGUA EM FOLHA, GRAO 100 | SINAPI | UN | 0.036 | 1.71 | 0.06 | [7 empty] | 00038383 | LIXA D'AGUA EM FOLHA, GRAO 100 | SINAPI | UN | 0.036 | 2.28 | 0.08
00011739 | RALO SECO CONICO, PVC, 100 X 40 MM, COM GRELHA REDONDA BRANCA | SINAPI | UN | 1 | 4.2975 | 4.3 | [7 empty] | 00011739 | RALO SECO CONICO, PVC, 100 X 40 MM, COM GRELHA REDONDA BRANCA | SINAPI | UN | 1 | 5.73 | 5.73
00020083 | SOLUCAO PREPARADORA / LIMPADORA PARA PVC, FRASCO COM 1000 CM3 | SINAPI | UN | 0.0075 | 51.1875 | 0.38 | [7 empty] | 00020083 | SOLUCAO PREPARADORA / LIMPADORA PARA PVC, FRASCO COM 1000 CM3 | SINAPI | UN | 0.0075 | 68.25 | 0.51
|  |  |  | TOTAL Material: |  | 4.96 | [11 empty] | TOTAL Material: |  | 6.61
Mão de Obra com Encargos Complementares |  | FONTE | UNID | COEFICIENTE | PREÇO UNITÁRIO | TOTAL | [7 empty] | Mão de Obra com Encargos Complementares |  | FONTE | UNID | COEFICIENTE | PREÇO UNITÁRIO | TOTAL
88248 | AUXILIAR DE ENCANADOR OU BOMBEIRO HIDRÁULICO COM Encargos Complementares | SINAPI | H | 0.1652 | 12.915 | 2.13 | [7 empty] | 88248 | AUXILIAR DE ENCANADOR OU BOMBEIRO HIDRÁULICO COM Encargos Complementares | SINAPI | H | 0.1652 | 17.22 | 2.84
88267 | ENCANADOR OU BOMBEIRO HIDRÁULICO COM Encargos Complementares | SINAPI | H | 0.1652 | 15.75 | 2.6 | [7 empty] | 88267 | ENCANADOR OU BOMBEIRO HIDRÁULICO COM Encargos Complementares | SINAPI | H | 0.1652 | 21 | 3.46
|  |  |  | TOTAL Mão de Obra com Encargos Complementares: |  | 4.73 | [11 empty] | TOTAL Mão de Obra com Encargos Complementares: |  | 6.3
|  |  |  | VALOR: |  | 9.69 | [11 empty] | VALOR: |  | 12.91
10.1.3.1. 97902 - CAIXA ENTERRADA HIDRÁULICA RETANGULAR EM ALVENARIA COM TIJOLOS CERÂMICOS MACIÇOS, DIMENSÕES INTERNAS: 0,6X0,6X0,6 M PARA REDE DE ESGOTO. AF_12/2020 (UN) | [13 empty] | 10.1.3.1. 97902 - CAIXA ENTERRADA HIDRÁULICA RETANGULAR EM ALVENARIA COM TIJOLOS CERÂMICOS MACIÇOS, DIMENSÕES INTERNAS: 0,6X0,6X0,6 M PARA REDE DE ESGOTO. AF_12/2020 (UN)
Equipamento Custo Horário |  | FONTE | UNID | COEFICIENTE | PREÇO UNITÁRIO | TOTAL | [7 empty] | Equipamento Custo Horário |  | FONTE | UNID | COEFICIENTE | PREÇO UNITÁRIO | TOTAL
5679 | RETROESCAVADEIRA SOBRE RODAS COM CARREGADEIRA, TRAÇÃO 4X4, POTÊNCIA LÍQ. 88 HP, CAÇAMBA CARREG. CAP. MÍN. 1 M3, CAÇAMBA RETRO CAP. 0,26 M3, PESO OPERACIONAL MÍN. 6.674 KG, PROFUNDIDADE ESCAVAÇÃO MÁX. 4,37 M - CHI DIURNO. AF_06/2014 | SINAPI | CHI | 0.0178 | 40.515 | 0.72 | [7 empty] | 5679 | RETROESCAVADEIRA SOBRE RODAS COM CARREGADEIRA, TRAÇÃO 4X4, POTÊNCIA LÍQ. 88 HP, CAÇAMBA CARREG. CAP. MÍN. 1 M3, CAÇAMBA RETRO CAP. 0,26 M3, PESO OPERACIONAL MÍN. 6.674 KG, PROFUNDIDADE ESCAVAÇÃO MÁX. 4,37 M - CHI DIURNO. AF_06/2014 | SINAPI | CHI | 0.0178 | 54.02 | 0.96
5678 | RETROESCAVADEIRA SOBRE RODAS COM CARREGADEIRA, TRAÇÃO 4X4, POTÊNCIA LÍQ. 88 HP, CAÇAMBA CARREG. CAP. MÍN. 1 M3, CAÇAMBA RETRO CAP. 0,26 M3, PESO OPERACIONAL MÍN. 6.674 KG, PROFUNDIDADE ESCAVAÇÃO MÁX. 4,37 M - CHP DIURNO. AF_06/2014 | SINAPI | CHP | 0.0087 | 103.32 | 0.9 | [7 empty] | 5678 | RETROESCAVADEIRA SOBRE RODAS COM CARREGADEIRA, TRAÇÃO 4X4, POTÊNCIA LÍQ. 88 HP, CAÇAMBA CARREG. CAP. MÍN. 1 M3, CAÇAMBA RETRO CAP. 0,26 M3, PESO OPERACIONAL MÍN. 6.674 KG, PROFUNDIDADE ESCAVAÇÃO MÁX. 4,37 M - CHP DIURNO. AF_06/2014 | SINAPI | CHP | 0.0087 | 137.76 | 1.19
|  |  |  | TOTAL Equipamento Custo Horário: |  | 1.62 | [11 empty] | TOTAL Equipamento Custo Horário: |  | 2.15
Material |  | FONTE | UNID | COEFICIENTE | PREÇO UNITÁRIO | TOTAL | [7 empty] | Material |  | FONTE | UNID | COEFICIENTE | PREÇO UNITÁRIO | TOTAL
00002692 | DESMOLDANTE PROTETOR PARA FORMAS DE MADEIRA, DE BASE OLEOSA EMULSIONADA EM AGUA | SINAPI | L | 0.0054 | 7.9275 | 0.04 | [7 empty] | 00002692 | DESMOLDANTE PROTETOR PARA FORMAS DE MADEIRA, DE BASE OLEOSA EMULSIONADA EM AGUA | SINAPI | L | 0.0054 | 10.57 | 0.05
00004491 | PONTALETE *7,5 X 7,5* CM EM PINUS, MISTA OU EQUIVALENTE DA REGIAO - BRUTA | SINAPI | M | 0.1184 | 8.355 | 0.99 | [7 empty] | 00004491 | PONTALETE *7,5 X 7,5* CM EM PINUS, MISTA OU EQUIVALENTE DA REGIAO - BRUTA | SINAPI | M | 0.1184 | 11.14 | 1.31
00005069 | PREGO DE ACO POLIDO COM CABECA 17 X 27 (2 1/2 X 11) | SINAPI | KG | 0.0125 | 15.555 | 0.19 | [7 empty] | 00005069 | PREGO DE ACO POLIDO COM CABECA 17 X 27 (2 1/2 X 11) | SINAPI | KG | 0.0125 | 20.74 | 0.25
00004517 | SARRAFO *2,5 X 7,5* CM EM PINUS, MISTA OU EQUIVALENTE DA REGIAO - BRUTA | SINAPI | M | 0.1408 | 2.925 | 0.41 | [7 empty] | 00004517 | SARRAFO *2,5 X 7,5* CM EM PINUS, MISTA OU EQUIVALENTE DA REGIAO - BRUTA | SINAPI | M | 0.1408 | 3.9 | 0.54
00006193 | TABUA NAO APARELHADA *2,5 X 20* CM, EM MACARANDUBA, ANGELIM OU EQUIVALENTE DA REGIAO - BRUTA | SINAPI | M | 0.4416 | 7.4175 | 3.28 | [7 empty] | 00006193 | TABUA NAO APARELHADA *2,5 X 20* CM, EM MACARANDUBA, ANGELIM OU EQUIVALENTE DA REGIAO - BRUTA | SINAPI | M | 0.4416 | 9.89 | 4.36
00007258 | TIJOLO CERAMICO MACICO COMUM *5 X 10 X 20* CM (L X A X C) | SINAPI | UN | 131.8188 | 0.48 | 63.27 | [7 empty] | 00007258 | TIJOLO CERAMICO MACICO COMUM *5 X 10 X 20* CM (L X A X C) | SINAPI | UN | 131.8188 | 0.64 | 84.36
|  |  |  | TOTAL Material: |  | 68.18 | [11 empty] | TOTAL Material: |  | 90.87
Mão de Obra com Encargos Complementares |  | FONTE | UNID | COEFICIENTE | PREÇO UNITÁRIO | TOTAL | [7 empty] | Mão de Obra com Encargos Complementares |  | FONTE | UNID | COEFICIENTE | PREÇO UNITÁRIO | TOTAL
88309 | PEDREIRO COM Encargos Complementares | SINAPI | H | 5.0944 | 16.2975 | 83.03 | [7 empty] | 88309 | PEDREIRO COM Encargos Complementares | SINAPI | H | 5.0944 | 21.73 | 110.7
88316 | SERVENTE COM Encargos Complementares | SINAPI | H | 4.0028 | 12.84 | 51.4 | [7 empty] | 88316 | SERVENTE COM Encargos Complementares | SINAPI | H | 4.0028 | 17.12 | 68.52
|  |  |  | TOTAL Mão de Obra com Encargos Complementares: |  | 134.43 | [11 empty] | TOTAL Mão de Obra com Encargos Complementares: |  | 179.22
Serviço |  | FONTE | UNID | COEFICIENTE | PREÇO UNITÁRIO | TOTAL | [7 empty] | Serviço |  | FONTE | UNID | COEFICIENTE | PREÇO UNITÁRIO | TOTAL
100475 | ARGAMASSA TRAÇO 1:3 (EM VOLUME DE CIMENTO E AREIA MÉDIA ÚMIDA) COM ADIÇÃO DE IMPERMEABILIZANTE, PREPARO MECÂNICO COM BETONEIRA 400 L. AF_08/2019 | SINAPI | M3 | 0.1156 | 647.1525 | 74.81 | [7 empty] | 100475 | ARGAMASSA TRAÇO 1:3 (EM VOLUME DE CIMENTO E AREIA MÉDIA ÚMIDA) COM ADIÇÃO DE IMPERMEABILIZANTE, PREPARO MECÂNICO COM BETONEIRA 400 L. AF_08/2019 | SINAPI | M3 | 0.1156 | 862.87 | 99.74
87316 | ARGAMASSA TRAÇO 1:4 (EM VOLUME DE CIMENTO E AREIA GROSSA ÚMIDA) PARA CHAPISCO CONVENCIONAL, PREPARO MECÂNICO COM BETONEIRA 400 L. AF_08/2019 | SINAPI | M3 | 0.0148 | 391.005 | 5.79 | [7 empty] | 87316 | ARGAMASSA TRAÇO 1:4 (EM VOLUME DE CIMENTO E AREIA GROSSA ÚMIDA) PARA CHAPISCO CONVENCIONAL, PREPARO MECÂNICO COM BETONEIRA 400 L. AF_08/2019 | SINAPI | M3 | 0.0148 | 521.34 | 7.71
94970 | CONCRETO FCK = 20MPA, TRAÇO 1:2,7:3 (EM MASSA SECA DE CIMENTO/ AREIA MÉDIA/ BRITA 1) - PREPARO MECÂNICO COM BETONEIRA 600 L. AF_05/2021 | SINAPI | M3 | 0.0744 | 439.71 | 32.71 | [7 empty] | 94970 | CONCRETO FCK = 20MPA, TRAÇO 1:2,7:3 (EM MASSA SECA DE CIMENTO/ AREIA MÉDIA/ BRITA 1) - PREPARO MECÂNICO COM BETONEIRA 600 L. AF_05/2021 | SINAPI | M3 | 0.0744 | 586.28 | 43.61
97735 | PEÇA RETANGULAR PRÉ-MOLDADA, VOLUME DE CONCRETO DE 30 A 100 LITROS, TAXA DE AÇO APROXIMADA DE 30KG/M³. AF_01/2018 | SINAPI | M3 | 0.0448 | 1750.125 | 78.41 | [7 empty] | 97735 | PEÇA RETANGULAR PRÉ-MOLDADA, VOLUME DE CONCRETO DE 30 A 100 LITROS, TAXA DE AÇO APROXIMADA DE 30KG/M³. AF_01/2018 | SINAPI | M3 | 0.0448 | 2333.5 | 104.54
101616 | PREPARO DE FUNDO DE VALA COM LARGURA MENOR QUE 1,5 M (ACERTO DO SOLO NATURAL). AF_08/2020 | SINAPI | M2 | 0.81 | 3.765 | 3.05 | [7 empty] | 101616 | PREPARO DE FUNDO DE VALA COM LARGURA MENOR QUE 1,5 M (ACERTO DO SOLO NATURAL). AF_08/2020 | SINAPI | M2 | 0.81 | 5.02 | 4.06
|  |  |  | TOTAL Serviço: |  | 194.77 | [11 empty] | TOTAL Serviço: |  | 259.66
|  |  |  | VALOR: |  | 399 | [11 empty] | VALOR: |  | 531.9
10.1.3.2. 89707 - CAIXA SIFONADA, PVC, DN 100 X 100 X 50 MM, JUNTA ELÁSTICA, FORNECIDA E INSTALADA EM RAMAL DE DESCARGA OU EM RAMAL DE ESGOTO SANITÁRIO. AF_12/2014 (UN) | [13 empty] | 10.1.3.2. 89707 - CAIXA SIFONADA, PVC, DN 100 X 100 X 50 MM, JUNTA ELÁSTICA, FORNECIDA E INSTALADA EM RAMAL DE DESCARGA OU EM RAMAL DE ESGOTO SANITÁRIO. AF_12/2014 (UN)
Material |  | FONTE | UNID | COEFICIENTE | PREÇO UNITÁRIO | TOTAL | [7 empty] | Material |  | FONTE | UNID | COEFICIENTE | PREÇO UNITÁRIO | TOTAL
00000122 | ADESIVO PLASTICO PARA PVC, FRASCO COM *850* GR | SINAPI | UN | 0.0292 | 45.18 | 1.32 | [7 empty] | 00000122 | ADESIVO PLASTICO PARA PVC, FRASCO COM *850* GR | SINAPI | UN | 0.0292 | 60.24 | 1.75
00005103 | CAIXA SIFONADA PVC, 100 X 100 X 50 MM, COM GRELHA REDONDA, BRANCA | SINAPI | UN | 1 | 10.9125 | 10.91 | [7 empty] | 00005103 | CAIXA SIFONADA PVC, 100 X 100 X 50 MM, COM GRELHA REDONDA, BRANCA | SINAPI | UN | 1 | 14.55 | 14.55
00038383 | LIXA D'AGUA EM FOLHA, GRAO 100 | SINAPI | UN | 0.0154 | 1.71 | 0.03 | [7 empty] | 00038383 | LIXA D'AGUA EM FOLHA, GRAO 100 | SINAPI | UN | 0.0154 | 2.28 | 0.03
00020083 | SOLUCAO PREPARADORA / LIMPADORA PARA PVC, FRASCO COM 1000 CM3 | SINAPI | UN | 0.044 | 51.1875 | 2.25 | [7 empty] | 00020083 | SOLUCAO PREPARADORA / LIMPADORA PARA PVC, FRASCO COM 1000 CM3 | SINAPI | UN | 0.044 | 68.25 | 3
|  |  |  | TOTAL Material: |  | 14.51 | [11 empty] | TOTAL Material: |  | 19.33
Mão de Obra com Encargos Complementares |  | FONTE | UNID | COEFICIENTE | PREÇO UNITÁRIO | TOTAL | [7 empty] | Mão de Obra com Encargos Complementares |  | FONTE | UNID | COEFICIENTE | PREÇO UNITÁRIO | TOTAL
88248 | AUXILIAR DE ENCANADOR OU BOMBEIRO HIDRÁULICO COM Encargos Complementares | SINAPI | H | 0.3987 | 12.915 | 5.15 | [7 empty] | 88248 | AUXILIAR DE ENCANADOR OU BOMBEIRO HIDRÁULICO COM Encargos Complementares | SINAPI | H | 0.3987 | 17.22 | 6.86
88267 | ENCANADOR OU BOMBEIRO HIDRÁULICO COM Encargos Complementares | SINAPI | H | 0.3987 | 15.75 | 6.28 | [7 empty] | 88267 | ENCANADOR OU BOMBEIRO HIDRÁULICO COM Encargos Complementares | SINAPI | H | 0.3987 | 21 | 8.37
|  |  |  | TOTAL Mão de Obra com Encargos Complementares: |  | 11.43 | [11 empty] | TOTAL Mão de Obra com Encargos Complementares: |  | 15.23
|  |  |  | VALOR: |  | 25.94 | [11 empty] | VALOR: |  | 34.56
10.1.4.3. C4847 - ESTAÇÃO DE TRATAMENTO DE ESGOTO (ETE), VAZÃO DE 15,00 M3/DIA, CONFECCIONADA EM POLIESTER REFORÇADA E FIBRA DE VIDRO, COMPLETA INCLUINDO FORNECIMENTO, MONTAGEM E TREINAMENTO (UN) | [13 empty] | 10.1.4.3. C4847 - ESTAÇÃO DE TRATAMENTO DE ESGOTO (ETE), VAZÃO DE 15,00 M3/DIA, CONFECCIONADA EM POLIESTER REFORÇADA E FIBRA DE VIDRO, COMPLETA INCLUINDO FORNECIMENTO, MONTAGEM E TREINAMENTO (UN)
Material |  | FONTE | UNID | COEFICIENTE | PREÇO UNITÁRIO | TOTAL | [7 empty] | Material |  | FONTE | UNID | COEFICIENTE | PREÇO UNITÁRIO | TOTAL
I9147 | ESTAÇÃO DE TRATAMENTO DE ESGOTO (ETE), VAZÃO DE 15,00 M3/DIA, CONFECCIONADA EM POLIESTER REFORÇADA E FIBRA DE VIDRO, INCLUINDO GRADEAMENTO, REATOR ANAERÓBIO, REATOR AERÓBIO, MÓDULO DE DECANTAÇÃO, BOMBA DOSADORA E TANQUES DE SOLUÇÃO MÃE, SOPRADORES COM POTÊNCIA INSTALADA DE 3,0CV CADA, PAINEL DE COMANDO ELÉTRICO, PLACAS DE AERAÇÃO EM P.U, DIFUSORES, TUBOS E CONEXÕES EM PVC, TAMPAS DOS BOCAIS DE INSPEÇÃO EM FIBRA DE VIDRO, LEITO SUPORTE PARA O REATOR AERÓBIO (FORNECIMENTO, MONTAGEM E TREINAMENTO) | SEINFRA | UN | 1 | 128090.025 | 128090.03 | [7 empty] | I9147 | ESTAÇÃO DE TRATAMENTO DE ESGOTO (ETE), VAZÃO DE 15,00 M3/DIA, CONFECCIONADA EM POLIESTER REFORÇADA E FIBRA DE VIDRO, INCLUINDO GRADEAMENTO, REATOR ANAERÓBIO, REATOR AERÓBIO, MÓDULO DE DECANTAÇÃO, BOMBA DOSADORA E TANQUES DE SOLUÇÃO MÃE, SOPRADORES COM POTÊNCIA INSTALADA DE 3,0CV CADA, PAINEL DE COMANDO ELÉTRICO, PLACAS DE AERAÇÃO EM P.U, DIFUSORES, TUBOS E CONEXÕES EM PVC, TAMPAS DOS BOCAIS DE INSPEÇÃO EM FIBRA DE VIDRO, LEITO SUPORTE PARA O REATOR AERÓBIO (FORNECIMENTO, MONTAGEM E TREINAMENTO) | SEINFRA | UN | 1 | 182985.75 | 182985.75
|  |  |  | TOTAL Material: |  | 128090.03 | [11 empty] | TOTAL Material: |  | 182985.75
|  |  |  | VALOR: |  | 128090.03 | [11 empty] | VALOR: |  | 182985.75
10.2.1.1. 89356 - TUBO, PVC, SOLDÁVEL, DN 25MM, INSTALADO EM RAMAL OU SUB-RAMAL DE ÁGUA - FORNECIMENTO E INSTALAÇÃO. AF_12/2014 (M) | [13 empty] | 10.2.1.1. 89356 - TUBO, PVC, SOLDÁVEL, DN 25MM, INSTALADO EM RAMAL OU SUB-RAMAL DE ÁGUA - FORNECIMENTO E INSTALAÇÃO. AF_12/2014 (M)
Material |  | FONTE | UNID | COEFICIENTE | PREÇO UNITÁRIO | TOTAL | [7 empty] | Material |  | FONTE | UNID | COEFICIENTE | PREÇO UNITÁRIO | TOTAL
00038383 | LIXA D'AGUA EM FOLHA, GRAO 100 | SINAPI | UN | 0.0886 | 1.71 | 0.15 | [7 empty] | 00038383 | LIXA D'AGUA EM FOLHA, GRAO 100 | SINAPI | UN | 0.0886 | 2.28 | 0.2
00009868 | TUBO PVC, SOLDAVEL, DE 25 MM, AGUA FRIA (NBR-5648) | SINAPI | M | 1.0493 | 2.9175 | 3.06 | [7 empty] | 00009868 | TUBO PVC, SOLDAVEL, DE 25 MM, AGUA FRIA (NBR-5648) | SINAPI | M | 1.0493 | 3.89 | 4.08
|  |  |  | TOTAL Material: |  | 3.21 | [11 empty] | TOTAL Material: |  | 4.28
Mão de Obra com Encargos Complementares |  | FONTE | UNID | COEFICIENTE | PREÇO UNITÁRIO | TOTAL | [7 empty] | Mão de Obra com Encargos Complementares |  | FONTE | UNID | COEFICIENTE | PREÇO UNITÁRIO | TOTAL
88248 | AUXILIAR DE ENCANADOR OU BOMBEIRO HIDRÁULICO COM Encargos Complementares | SINAPI | H | 0.38 | 12.915 | 4.91 | [7 empty] | 88248 | AUXILIAR DE ENCANADOR OU BOMBEIRO HIDRÁULICO COM Encargos Complementares | SINAPI | H | 0.38 | 17.22 | 6.54
88267 | ENCANADOR OU BOMBEIRO HIDRÁULICO COM Encargos Complementares | SINAPI | H | 0.38 | 15.75 | 5.99 | [7 empty] | 88267 | ENCANADOR OU BOMBEIRO HIDRÁULICO COM Encargos Complementares | SINAPI | H | 0.38 | 21 | 7.98
|  |  |  | TOTAL Mão de Obra com Encargos Complementares: |  | 10.9 | [11 empty] | TOTAL Mão de Obra com Encargos Complementares: |  | 14.52
|  |  |  | VALOR: |  | 14.11 | [11 empty] | VALOR: |  | 18.8
10.2.1.3. 89449 - TUBO, PVC, SOLDÁVEL, DN 50MM, INSTALADO EM PRUMADA DE ÁGUA - FORNECIMENTO E INSTALAÇÃO. AF_12/2014 (M) | [13 empty] | 10.2.1.3. 89449 - TUBO, PVC, SOLDÁVEL, DN 50MM, INSTALADO EM PRUMADA DE ÁGUA - FORNECIMENTO E INSTALAÇÃO. AF_12/2014 (M)
Material |  | FONTE | UNID | COEFICIENTE | PREÇO UNITÁRIO | TOTAL | [7 empty] | Material |  | FONTE | UNID | COEFICIENTE | PREÇO UNITÁRIO | TOTAL
00038383 | LIXA D'AGUA EM FOLHA, GRAO 100 | SINAPI | UN | 0.008 | 1.71 | 0.01 | [7 empty] | 00038383 | LIXA D'AGUA EM FOLHA, GRAO 100 | SINAPI | UN | 0.008 | 2.28 | 0.01
00009875 | TUBO PVC, SOLDAVEL, DE 50 MM, AGUA FRIA (NBR-5648) | SINAPI | M | 1.0493 | 10.845 | 11.38 | [7 empty] | 00009875 | TUBO PVC, SOLDAVEL, DE 50 MM, AGUA FRIA (NBR-5648) | SINAPI | M | 1.0493 | 14.46 | 15.17
|  |  |  | TOTAL Material: |  | 11.39 | [11 empty] | TOTAL Material: |  | 15.18
Mão de Obra com Encargos Complementares |  | FONTE | UNID | COEFICIENTE | PREÇO UNITÁRIO | TOTAL | [7 empty] | Mão de Obra com Encargos Complementares |  | FONTE | UNID | COEFICIENTE | PREÇO UNITÁRIO | TOTAL
88248 | AUXILIAR DE ENCANADOR OU BOMBEIRO HIDRÁULICO COM Encargos Complementares | SINAPI | H | 0.0341 | 12.915 | 0.44 | [7 empty] | 88248 | AUXILIAR DE ENCANADOR OU BOMBEIRO HIDRÁULICO COM Encargos Complementares | SINAPI | H | 0.0341 | 17.22 | 0.58
88267 | ENCANADOR OU BOMBEIRO HIDRÁULICO COM Encargos Complementares | SINAPI | H | 0.0341 | 15.75 | 0.54 | [7 empty] | 88267 | ENCANADOR OU BOMBEIRO HIDRÁULICO COM Encargos Complementares | SINAPI | H | 0.0341 | 21 | 0.71
|  |  |  | TOTAL Mão de Obra com Encargos Complementares: |  | 0.98 | [11 empty] | TOTAL Mão de Obra com Encargos Complementares: |  | 1.29
|  |  |  | VALOR: |  | 12.37 | [11 empty] | VALOR: |  | 16.47
10.2.1.4. 89451 - TUBO, PVC, SOLDÁVEL, DN 75MM, INSTALADO EM PRUMADA DE ÁGUA - FORNECIMENTO E INSTALAÇÃO. AF_12/2014 (M) | [13 empty] | 10.2.1.4. 89451 - TUBO, PVC, SOLDÁVEL, DN 75MM, INSTALADO EM PRUMADA DE ÁGUA - FORNECIMENTO E INSTALAÇÃO. AF_12/2014 (M)
Material |  | FONTE | UNID | COEFICIENTE | PREÇO UNITÁRIO | TOTAL | [7 empty] | Material |  | FONTE | UNID | COEFICIENTE | PREÇO UNITÁRIO | TOTAL
00038383 | LIXA D'AGUA EM FOLHA, GRAO 100 | SINAPI | UN | 0.0115 | 1.71 | 0.02 | [7 empty] | 00038383 | LIXA D'AGUA EM FOLHA, GRAO 100 | SINAPI | UN | 0.0115 | 2.28 | 0.02
00009871 | TUBO PVC, SOLDAVEL, DE 75 MM, AGUA FRIA (NBR-5648) | SINAPI | M | 1.0493 | 29.565 | 31.02 | [7 empty] | 00009871 | TUBO PVC, SOLDAVEL, DE 75 MM, AGUA FRIA (NBR-5648) | SINAPI | M | 1.0493 | 39.42 | 41.36
|  |  |  | TOTAL Material: |  | 31.04 | [11 empty] | TOTAL Material: |  | 41.38
Mão de Obra com Encargos Complementares |  | FONTE | UNID | COEFICIENTE | PREÇO UNITÁRIO | TOTAL | [7 empty] | Mão de Obra com Encargos Complementares |  | FONTE | UNID | COEFICIENTE | PREÇO UNITÁRIO | TOTAL
88248 | AUXILIAR DE ENCANADOR OU BOMBEIRO HIDRÁULICO COM Encargos Complementares | SINAPI | H | 0.0494 | 12.915 | 0.64 | [7 empty] | 88248 | AUXILIAR DE ENCANADOR OU BOMBEIRO HIDRÁULICO COM Encargos Complementares | SINAPI | H | 0.0494 | 17.22 | 0.85
88267 | ENCANADOR OU BOMBEIRO HIDRÁULICO COM Encargos Complementares | SINAPI | H | 0.0494 | 15.75 | 0.78 | [7 empty] | 88267 | ENCANADOR OU BOMBEIRO HIDRÁULICO COM Encargos Complementares | SINAPI | H | 0.0494 | 21 | 1.03
|  |  |  | TOTAL Mão de Obra com Encargos Complementares: |  | 1.42 | [11 empty] | TOTAL Mão de Obra com Encargos Complementares: |  | 1.88
|  |  |  | VALOR: |  | 32.46 | [11 empty] | VALOR: |  | 43.26
10.2.2.1. 89362 - JOELHO 90 GRAUS, PVC, SOLDÁVEL, DN 25MM, INSTALADO EM RAMAL OU SUB-RAMAL DE ÁGUA - FORNECIMENTO E INSTALAÇÃO. AF_12/2014 (UN) | [13 empty] | 10.2.2.1. 89362 - JOELHO 90 GRAUS, PVC, SOLDÁVEL, DN 25MM, INSTALADO EM RAMAL OU SUB-RAMAL DE ÁGUA - FORNECIMENTO E INSTALAÇÃO. AF_12/2014 (UN)
Material |  | FONTE | UNID | COEFICIENTE | PREÇO UNITÁRIO | TOTAL | [7 empty] | Material |  | FONTE | UNID | COEFICIENTE | PREÇO UNITÁRIO | TOTAL
00000122 | ADESIVO PLASTICO PARA PVC, FRASCO COM *850* GR | SINAPI | UN | 0.0071 | 45.18 | 0.32 | [7 empty] | 00000122 | ADESIVO PLASTICO PARA PVC, FRASCO COM *850* GR | SINAPI | UN | 0.0071 | 60.24 | 0.42
00003529 | JOELHO PVC, SOLDAVEL, 90 GRAUS, 25 MM, COR MARROM, PARA AGUA FRIA PREDIAL | SINAPI | UN | 1 | 0.51 | 0.51 | [7 empty] | 00003529 | JOELHO PVC, SOLDAVEL, 90 GRAUS, 25 MM, COR MARROM, PARA AGUA FRIA PREDIAL | SINAPI | UN | 1 | 0.68 | 0.68
00038383 | LIXA D'AGUA EM FOLHA, GRAO 100 | SINAPI | UN | 0.0338 | 1.71 | 0.06 | [7 empty] | 00038383 | LIXA D'AGUA EM FOLHA, GRAO 100 | SINAPI | UN | 0.0338 | 2.28 | 0.07
00020083 | SOLUCAO PREPARADORA / LIMPADORA PARA PVC, FRASCO COM 1000 CM3 | SINAPI | UN | 0.008 | 51.1875 | 0.41 | [7 empty] | 00020083 | SOLUCAO PREPARADORA / LIMPADORA PARA PVC, FRASCO COM 1000 CM3 | SINAPI | UN | 0.008 | 68.25 | 0.54
|  |  |  | TOTAL Material: |  | 1.3 | [11 empty] | TOTAL Material: |  | 1.71
Mão de Obra com Encargos Complementares |  | FONTE | UNID | COEFICIENTE | PREÇO UNITÁRIO | TOTAL | [7 empty] | Mão de Obra com Encargos Complementares |  | FONTE | UNID | COEFICIENTE | PREÇO UNITÁRIO | TOTAL
88248 | AUXILIAR DE ENCANADOR OU BOMBEIRO HIDRÁULICO COM Encargos Complementares | SINAPI | H | 0.152 | 12.915 | 1.96 | [7 empty] | 88248 | AUXILIAR DE ENCANADOR OU BOMBEIRO HIDRÁULICO COM Encargos Complementares | SINAPI | H | 0.152 | 17.22 | 2.61
88267 | ENCANADOR OU BOMBEIRO HIDRÁULICO COM Encargos Complementares | SINAPI | H | 0.152 | 15.75 | 2.39 | [7 empty] | 88267 | ENCANADOR OU BOMBEIRO HIDRÁULICO COM Encargos Complementares | SINAPI | H | 0.152 | 21 | 3.19
|  |  |  | TOTAL Mão de Obra com Encargos Complementares: |  | 4.35 | [11 empty] | TOTAL Mão de Obra com Encargos Complementares: |  | 5.8
|  |  |  | VALOR: |  | 5.65 | [11 empty] | VALOR: |  | 7.51
10.2.2.3. 89501 - JOELHO 90 GRAUS, PVC, SOLDÁVEL, DN 50MM, INSTALADO EM PRUMADA DE ÁGUA - FORNECIMENTO E INSTALAÇÃO. AF_12/2014 (UN) | [13 empty] | 10.2.2.3. 89501 - JOELHO 90 GRAUS, PVC, SOLDÁVEL, DN 50MM, INSTALADO EM PRUMADA DE ÁGUA - FORNECIMENTO E INSTALAÇÃO. AF_12/2014 (UN)
Material |  | FONTE | UNID | COEFICIENTE | PREÇO UNITÁRIO | TOTAL | [7 empty] | Material |  | FONTE | UNID | COEFICIENTE | PREÇO UNITÁRIO | TOTAL
00000122 | ADESIVO PLASTICO PARA PVC, FRASCO COM *850* GR | SINAPI | UN | 0.0165 | 45.18 | 0.75 | [7 empty] | 00000122 | ADESIVO PLASTICO PARA PVC, FRASCO COM *850* GR | SINAPI | UN | 0.0165 | 60.24 | 0.99
00003540 | JOELHO PVC, SOLDAVEL, 90 GRAUS, 50 MM, COR MARROM, PARA AGUA FRIA PREDIAL | SINAPI | UN | 1 | 3.51 | 3.51 | [7 empty] | 00003540 | JOELHO PVC, SOLDAVEL, 90 GRAUS, 50 MM, COR MARROM, PARA AGUA FRIA PREDIAL | SINAPI | UN | 1 | 4.68 | 4.68
00038383 | LIXA D'AGUA EM FOLHA, GRAO 100 | SINAPI | UN | 0.019 | 1.71 | 0.03 | [7 empty] | 00038383 | LIXA D'AGUA EM FOLHA, GRAO 100 | SINAPI | UN | 0.019 | 2.28 | 0.04
00020083 | SOLUCAO PREPARADORA / LIMPADORA PARA PVC, FRASCO COM 1000 CM3 | SINAPI | UN | 0.022 | 51.1875 | 1.13 | [7 empty] | 00020083 | SOLUCAO PREPARADORA / LIMPADORA PARA PVC, FRASCO COM 1000 CM3 | SINAPI | UN | 0.022 | 68.25 | 1.5
|  |  |  | TOTAL Material: |  | 5.42 | [11 empty] | TOTAL Material: |  | 7.21
Mão de Obra com Encargos Complementares |  | FONTE | UNID | COEFICIENTE | PREÇO UNITÁRIO | TOTAL | [7 empty] | Mão de Obra com Encargos Complementares |  | FONTE | UNID | COEFICIENTE | PREÇO UNITÁRIO | TOTAL
88248 | AUXILIAR DE ENCANADOR OU BOMBEIRO HIDRÁULICO COM Encargos Complementares | SINAPI | H | 0.1271 | 12.915 | 1.64 | [7 empty] | 88248 | AUXILIAR DE ENCANADOR OU BOMBEIRO HIDRÁULICO COM Encargos Complementares | SINAPI | H | 0.1271 | 17.22 | 2.18
88267 | ENCANADOR OU BOMBEIRO HIDRÁULICO COM Encargos Complementares | SINAPI | H | 0.1271 | 15.75 | 2 | [7 empty] | 88267 | ENCANADOR OU BOMBEIRO HIDRÁULICO COM Encargos Complementares | SINAPI | H | 0.1271 | 21 | 2.66
|  |  |  | TOTAL Mão de Obra com Encargos Complementares: |  | 3.64 | [11 empty] | TOTAL Mão de Obra com Encargos Complementares: |  | 4.84
|  |  |  | VALOR: |  | 9.06 | [11 empty] | VALOR: |  | 12.05
10.2.2.4. 89513 - JOELHO 90 GRAUS, PVC, SOLDÁVEL, DN 75MM, INSTALADO EM PRUMADA DE ÁGUA - FORNECIMENTO E INSTALAÇÃO. AF_12/2014 (UN) | [13 empty] | 10.2.2.4. 89513 - JOELHO 90 GRAUS, PVC, SOLDÁVEL, DN 75MM, INSTALADO EM PRUMADA DE ÁGUA - FORNECIMENTO E INSTALAÇÃO. AF_12/2014 (UN)
Material |  | FONTE | UNID | COEFICIENTE | PREÇO UNITÁRIO | TOTAL | [7 empty] | Material |  | FONTE | UNID | COEFICIENTE | PREÇO UNITÁRIO | TOTAL
00000122 | ADESIVO PLASTICO PARA PVC, FRASCO COM *850* GR | SINAPI | UN | 0.0259 | 45.18 | 1.17 | [7 empty] | 00000122 | ADESIVO PLASTICO PARA PVC, FRASCO COM *850* GR | SINAPI | UN | 0.0259 | 60.24 | 1.56
00003511 | JOELHO, PVC SOLDAVEL, 90 GRAUS, 75 MM, COR MARROM, PARA AGUA FRIA PREDIAL | SINAPI | UN | 1 | 59.97 | 59.97 | [7 empty] | 00003511 | JOELHO, PVC SOLDAVEL, 90 GRAUS, 75 MM, COR MARROM, PARA AGUA FRIA PREDIAL | SINAPI | UN | 1 | 79.96 | 79.96
00038383 | LIXA D'AGUA EM FOLHA, GRAO 100 | SINAPI | UN | 0.0275 | 1.71 | 0.05 | [7 empty] | 00038383 | LIXA D'AGUA EM FOLHA, GRAO 100 | SINAPI | UN | 0.0275 | 2.28 | 0.06
00020083 | SOLUCAO PREPARADORA / LIMPADORA PARA PVC, FRASCO COM 1000 CM3 | SINAPI | UN | 0.05 | 51.1875 | 2.56 | [7 empty] | 00020083 | SOLUCAO PREPARADORA / LIMPADORA PARA PVC, FRASCO COM 1000 CM3 | SINAPI | UN | 0.05 | 68.25 | 3.41
|  |  |  | TOTAL Material: |  | 63.75 | [11 empty] | TOTAL Material: |  | 84.99
Mão de Obra com Encargos Complementares |  | FONTE | UNID | COEFICIENTE | PREÇO UNITÁRIO | TOTAL | [7 empty] | Mão de Obra com Encargos Complementares |  | FONTE | UNID | COEFICIENTE | PREÇO UNITÁRIO | TOTAL
88248 | AUXILIAR DE ENCANADOR OU BOMBEIRO HIDRÁULICO COM Encargos Complementares | SINAPI | H | 0.1847 | 12.915 | 2.39 | [7 empty] | 88248 | AUXILIAR DE ENCANADOR OU BOMBEIRO HIDRÁULICO COM Encargos Complementares | SINAPI | H | 0.1847 | 17.22 | 3.18
88267 | ENCANADOR OU BOMBEIRO HIDRÁULICO COM Encargos Complementares | SINAPI | H | 0.1847 | 15.75 | 2.91 | [7 empty] | 88267 | ENCANADOR OU BOMBEIRO HIDRÁULICO COM Encargos Complementares | SINAPI | H | 0.1847 | 21 | 3.87
|  |  |  | TOTAL Mão de Obra com Encargos Complementares: |  | 5.3 | [11 empty] | TOTAL Mão de Obra com Encargos Complementares: |  | 7.05
|  |  |  | VALOR: |  | 69.05 | [11 empty] | VALOR: |  | 92.04
10.2.2.7. 89395 - TE, PVC, SOLDÁVEL, DN 25MM, INSTALADO EM RAMAL OU SUB-RAMAL DE ÁGUA - FORNECIMENTO E INSTALAÇÃO. AF_12/2014 (UN) | [13 empty] | 10.2.2.7. 89395 - TE, PVC, SOLDÁVEL, DN 25MM, INSTALADO EM RAMAL OU SUB-RAMAL DE ÁGUA - FORNECIMENTO E INSTALAÇÃO. AF_12/2014 (UN)
Material |  | FONTE | UNID | COEFICIENTE | PREÇO UNITÁRIO | TOTAL | [7 empty] | Material |  | FONTE | UNID | COEFICIENTE | PREÇO UNITÁRIO | TOTAL
00000122 | ADESIVO PLASTICO PARA PVC, FRASCO COM *850* GR | SINAPI | UN | 0.0106 | 45.18 | 0.48 | [7 empty] | 00000122 | ADESIVO PLASTICO PARA PVC, FRASCO COM *850* GR | SINAPI | UN | 0.0106 | 60.24 | 0.63
00038383 | LIXA D'AGUA EM FOLHA, GRAO 100 | SINAPI | UN | 0.0507 | 1.71 | 0.09 | [7 empty] | 00038383 | LIXA D'AGUA EM FOLHA, GRAO 100 | SINAPI | UN | 0.0507 | 2.28 | 0.11
00020083 | SOLUCAO PREPARADORA / LIMPADORA PARA PVC, FRASCO COM 1000 CM3 | SINAPI | UN | 0.012 | 51.1875 | 0.61 | [7 empty] | 00020083 | SOLUCAO PREPARADORA / LIMPADORA PARA PVC, FRASCO COM 1000 CM3 | SINAPI | UN | 0.012 | 68.25 | 0.81
00007139 | TE SOLDAVEL, PVC, 90 GRAUS, 25 MM, PARA AGUA FRIA PREDIAL (NBR 5648) | SINAPI | UN | 1 | 0.8475 | 0.85 | [7 empty] | 00007139 | TE SOLDAVEL, PVC, 90 GRAUS, 25 MM, PARA AGUA FRIA PREDIAL (NBR 5648) | SINAPI | UN | 1 | 1.13 | 1.13
|  |  |  | TOTAL Material: |  | 2.03 | [11 empty] | TOTAL Material: |  | 2.68
Mão de Obra com Encargos Complementares |  | FONTE | UNID | COEFICIENTE | PREÇO UNITÁRIO | TOTAL | [7 empty] | Mão de Obra com Encargos Complementares |  | FONTE | UNID | COEFICIENTE | PREÇO UNITÁRIO | TOTAL
88248 | AUXILIAR DE ENCANADOR OU BOMBEIRO HIDRÁULICO COM Encargos Complementares | SINAPI | H | 0.2026 | 12.915 | 2.62 | [7 empty] | 88248 | AUXILIAR DE ENCANADOR OU BOMBEIRO HIDRÁULICO COM Encargos Complementares | SINAPI | H | 0.2026 | 17.22 | 3.48
88267 | ENCANADOR OU BOMBEIRO HIDRÁULICO COM Encargos Complementares | SINAPI | H | 0.2026 | 15.75 | 3.19 | [7 empty] | 88267 | ENCANADOR OU BOMBEIRO HIDRÁULICO COM Encargos Complementares | SINAPI | H | 0.2026 | 21 | 4.25
|  |  |  | TOTAL Mão de Obra com Encargos Complementares: |  | 5.81 | [11 empty] | TOTAL Mão de Obra com Encargos Complementares: |  | 7.73
|  |  |  | VALOR: |  | 7.84 | [11 empty] | VALOR: |  | 10.41
10.2.2.8. 89625 - TE, PVC, SOLDÁVEL, DN 50MM, INSTALADO EM PRUMADA DE ÁGUA - FORNECIMENTO E INSTALAÇÃO. AF_12/2014 (UN) | [13 empty] | 10.2.2.8. 89625 - TE, PVC, SOLDÁVEL, DN 50MM, INSTALADO EM PRUMADA DE ÁGUA - FORNECIMENTO E INSTALAÇÃO. AF_12/2014 (UN)
Material |  | FONTE | UNID | COEFICIENTE | PREÇO UNITÁRIO | TOTAL | [7 empty] | Material |  | FONTE | UNID | COEFICIENTE | PREÇO UNITÁRIO | TOTAL
00000122 | ADESIVO PLASTICO PARA PVC, FRASCO COM *850* GR | SINAPI | UN | 0.0247 | 45.18 | 1.12 | [7 empty] | 00000122 | ADESIVO PLASTICO PARA PVC, FRASCO COM *850* GR | SINAPI | UN | 0.0247 | 60.24 | 1.48
00038383 | LIXA D'AGUA EM FOLHA, GRAO 100 | SINAPI | UN | 0.0285 | 1.71 | 0.05 | [7 empty] | 00038383 | LIXA D'AGUA EM FOLHA, GRAO 100 | SINAPI | UN | 0.0285 | 2.28 | 0.06
00020083 | SOLUCAO PREPARADORA / LIMPADORA PARA PVC, FRASCO COM 1000 CM3 | SINAPI | UN | 0.033 | 51.1875 | 1.69 | [7 empty] | 00020083 | SOLUCAO PREPARADORA / LIMPADORA PARA PVC, FRASCO COM 1000 CM3 | SINAPI | UN | 0.033 | 68.25 | 2.25
00007142 | TE SOLDAVEL, PVC, 90 GRAUS,50 MM, PARA AGUA FRIA PREDIAL (NBR 5648) | SINAPI | UN | 1 | 6.7725 | 6.77 | [7 empty] | 00007142 | TE SOLDAVEL, PVC, 90 GRAUS,50 MM, PARA AGUA FRIA PREDIAL (NBR 5648) | SINAPI | UN | 1 | 9.03 | 9.03
|  |  |  | TOTAL Material: |  | 9.63 | [11 empty] | TOTAL Material: |  | 12.82
Mão de Obra com Encargos Complementares |  | FONTE | UNID | COEFICIENTE | PREÇO UNITÁRIO | TOTAL | [7 empty] | Mão de Obra com Encargos Complementares |  | FONTE | UNID | COEFICIENTE | PREÇO UNITÁRIO | TOTAL
88248 | AUXILIAR DE ENCANADOR OU BOMBEIRO HIDRÁULICO COM Encargos Complementares | SINAPI | H | 0.1694 | 12.915 | 2.19 | [7 empty] | 88248 | AUXILIAR DE ENCANADOR OU BOMBEIRO HIDRÁULICO COM Encargos Complementares | SINAPI | H | 0.1694 | 17.22 | 2.91
88267 | ENCANADOR OU BOMBEIRO HIDRÁULICO COM Encargos Complementares | SINAPI | H | 0.1694 | 15.75 | 2.67 | [7 empty] | 88267 | ENCANADOR OU BOMBEIRO HIDRÁULICO COM Encargos Complementares | SINAPI | H | 0.1694 | 21 | 3.55
|  |  |  | TOTAL Mão de Obra com Encargos Complementares: |  | 4.86 | [11 empty] | TOTAL Mão de Obra com Encargos Complementares: |  | 6.46
|  |  |  | VALOR: |  | 14.49 | [11 empty] | VALOR: |  | 19.28
10.2.2.9. 89630 - TE DE REDUÇÃO, PVC, SOLDÁVEL, DN 75MM X 50MM, INSTALADO EM PRUMADA DE ÁGUA - FORNECIMENTO E INSTALAÇÃO. AF_12/2014 (UN) | [13 empty] | 10.2.2.9. 89630 - TE DE REDUÇÃO, PVC, SOLDÁVEL, DN 75MM X 50MM, INSTALADO EM PRUMADA DE ÁGUA - FORNECIMENTO E INSTALAÇÃO. AF_12/2014 (UN)
Material |  | FONTE | UNID | COEFICIENTE | PREÇO UNITÁRIO | TOTAL | [7 empty] | Material |  | FONTE | UNID | COEFICIENTE | PREÇO UNITÁRIO | TOTAL
00000122 | ADESIVO PLASTICO PARA PVC, FRASCO COM *850* GR | SINAPI | UN | 0.0318 | 45.18 | 1.44 | [7 empty] | 00000122 | ADESIVO PLASTICO PARA PVC, FRASCO COM *850* GR | SINAPI | UN | 0.0318 | 60.24 | 1.91
00038383 | LIXA D'AGUA EM FOLHA, GRAO 100 | SINAPI | UN | 0.037 | 1.71 | 0.06 | [7 empty] | 00038383 | LIXA D'AGUA EM FOLHA, GRAO 100 | SINAPI | UN | 0.037 | 2.28 | 0.08
00020083 | SOLUCAO PREPARADORA / LIMPADORA PARA PVC, FRASCO COM 1000 CM3 | SINAPI | UN | 0.054 | 51.1875 | 2.76 | [7 empty] | 00020083 | SOLUCAO PREPARADORA / LIMPADORA PARA PVC, FRASCO COM 1000 CM3 | SINAPI | UN | 0.054 | 68.25 | 3.68
00007132 | TE DE REDUCAO, PVC, SOLDAVEL, 90 GRAUS, 75 MM X 50 MM, PARA AGUA FRIA PREDIAL | SINAPI | UN | 1 | 29.9175 | 29.92 | [7 empty] | 00007132 | TE DE REDUCAO, PVC, SOLDAVEL, 90 GRAUS, 75 MM X 50 MM, PARA AGUA FRIA PREDIAL | SINAPI | UN | 1 | 39.89 | 39.89
|  |  |  | TOTAL Material: |  | 34.18 | [11 empty] | TOTAL Material: |  | 45.56
Mão de Obra com Encargos Complementares |  | FONTE | UNID | COEFICIENTE | PREÇO UNITÁRIO | TOTAL | [7 empty] | Mão de Obra com Encargos Complementares |  | FONTE | UNID | COEFICIENTE | PREÇO UNITÁRIO | TOTAL
88248 | AUXILIAR DE ENCANADOR OU BOMBEIRO HIDRÁULICO COM Encargos Complementares | SINAPI | H | 0.2077 | 12.915 | 2.68 | [7 empty] | 88248 | AUXILIAR DE ENCANADOR OU BOMBEIRO HIDRÁULICO COM Encargos Complementares | SINAPI | H | 0.2077 | 17.22 | 3.57
88267 | ENCANADOR OU BOMBEIRO HIDRÁULICO COM Encargos Complementares | SINAPI | H | 0.2077 | 15.75 | 3.27 | [7 empty] | 88267 | ENCANADOR OU BOMBEIRO HIDRÁULICO COM Encargos Complementares | SINAPI | H | 0.2077 | 21 | 4.36
|  |  |  | TOTAL Mão de Obra com Encargos Complementares: |  | 5.95 | [11 empty] | TOTAL Mão de Obra com Encargos Complementares: |  | 7.93
|  |  |  | VALOR: |  | 40.13 | [11 empty] | VALOR: |  | 53.49
10.2.2.9. 89627 - TÊ DE REDUÇÃO, PVC, SOLDÁVEL, DN 50MM X 25MM, INSTALADO EM PRUMADA DE ÁGUA - FORNECIMENTO E INSTALAÇÃO. AF_12/2014 (UN) | [13 empty] | 10.2.2.9. 89627 - TÊ DE REDUÇÃO, PVC, SOLDÁVEL, DN 50MM X 25MM, INSTALADO EM PRUMADA DE ÁGUA - FORNECIMENTO E INSTALAÇÃO. AF_12/2014 (UN)
Material |  | FONTE | UNID | COEFICIENTE | PREÇO UNITÁRIO | TOTAL | [7 empty] | Material |  | FONTE | UNID | COEFICIENTE | PREÇO UNITÁRIO | TOTAL
00000122 | ADESIVO PLASTICO PARA PVC, FRASCO COM *850* GR | SINAPI | UN | 0.0176 | 45.18 | 0.8 | [7 empty] | 00000122 | ADESIVO PLASTICO PARA PVC, FRASCO COM *850* GR | SINAPI | UN | 0.0176 | 60.24 | 1.06
00038383 | LIXA D'AGUA EM FOLHA, GRAO 100 | SINAPI | UN | 0.0244 | 1.71 | 0.04 | [7 empty] | 00038383 | LIXA D'AGUA EM FOLHA, GRAO 100 | SINAPI | UN | 0.0244 | 2.28 | 0.05
00020083 | SOLUCAO PREPARADORA / LIMPADORA PARA PVC, FRASCO COM 1000 CM3 | SINAPI | UN | 0.0225 | 51.1875 | 1.15 | [7 empty] | 00020083 | SOLUCAO PREPARADORA / LIMPADORA PARA PVC, FRASCO COM 1000 CM3 | SINAPI | UN | 0.0225 | 68.25 | 1.53
00007129 | TE DE REDUCAO, PVC, SOLDAVEL, 90 GRAUS, 50 MM X 25 MM, PARA AGUA FRIA PREDIAL | SINAPI | UN | 1 | 7.1475 | 7.15 | [7 empty] | 00007129 | TE DE REDUCAO, PVC, SOLDAVEL, 90 GRAUS, 50 MM X 25 MM, PARA AGUA FRIA PREDIAL | SINAPI | UN | 1 | 9.53 | 9.53
|  |  |  | TOTAL Material: |  | 9.14 | [11 empty] | TOTAL Material: |  | 12.17
Mão de Obra com Encargos Complementares |  | FONTE | UNID | COEFICIENTE | PREÇO UNITÁRIO | TOTAL | [7 empty] | Mão de Obra com Encargos Complementares |  | FONTE | UNID | COEFICIENTE | PREÇO UNITÁRIO | TOTAL
88248 | AUXILIAR DE ENCANADOR OU BOMBEIRO HIDRÁULICO COM Encargos Complementares | SINAPI | H | 0.1318 | 12.915 | 1.7 | [7 empty] | 88248 | AUXILIAR DE ENCANADOR OU BOMBEIRO HIDRÁULICO COM Encargos Complementares | SINAPI | H | 0.1318 | 17.22 | 2.26
88267 | ENCANADOR OU BOMBEIRO HIDRÁULICO COM Encargos Complementares | SINAPI | H | 0.1318 | 15.75 | 2.08 | [7 empty] | 88267 | ENCANADOR OU BOMBEIRO HIDRÁULICO COM Encargos Complementares | SINAPI | H | 0.1318 | 21 | 2.76
|  |  |  | TOTAL Mão de Obra com Encargos Complementares: |  | 3.78 | [11 empty] | TOTAL Mão de Obra com Encargos Complementares: |  | 5.02
|  |  |  | VALOR: |  | 12.92 | [11 empty] | VALOR: |  | 17.19
10.2.2.17. 90375 - BUCHA DE REDUÇÃO, PVC, SOLDÁVEL, DN 50MM X 25MM, INSTALADO EM RAMAL OU SUB-RAMAL DE ÁGUA - FORNECIMENTO E INSTALAÇÃO. (UN) | [13 empty] | 10.2.2.17. 90375 - BUCHA DE REDUÇÃO, PVC, SOLDÁVEL, DN 50MM X 25MM, INSTALADO EM RAMAL OU SUB-RAMAL DE ÁGUA - FORNECIMENTO E INSTALAÇÃO. (UN)
Material |  | FONTE | UNID | COEFICIENTE | PREÇO UNITÁRIO | TOTAL | [7 empty] | Material |  | FONTE | UNID | COEFICIENTE | PREÇO UNITÁRIO | TOTAL
00000122 | ADESIVO PLASTICO PARA PVC, FRASCO COM *850* GR | SINAPI | UN | 0.009 | 45.18 | 0.41 | [7 empty] | 00000122 | ADESIVO PLASTICO PARA PVC, FRASCO COM *850* GR | SINAPI | UN | 0.009 | 60.24 | 0.54
00038383 | LIXA D'AGUA EM FOLHA, GRAO 100 | SINAPI | UN | 0.06 | 1.71 | 0.1 | [7 empty] | 00038383 | LIXA D'AGUA EM FOLHA, GRAO 100 | SINAPI | UN | 0.06 | 2.28 | 0.14
00020083 | SOLUCAO PREPARADORA / LIMPADORA PARA PVC, FRASCO COM 1000 CM3 | SINAPI | UN | 0.011 | 51.1875 | 0.56 | [7 empty] | 00020083 | SOLUCAO PREPARADORA / LIMPADORA PARA PVC, FRASCO COM 1000 CM3 | SINAPI | UN | 0.011 | 68.25 | 0.75
813 | BUCHA DE REDUCAO DE PVC, SOLDAVEL, CURTA, COM 50 X 25 MM, PARA AGUA FRIA PREDIAL | SINAPI | UN | 1 | 2.9775 | 2.98 | [7 empty] | 813 | BUCHA DE REDUCAO DE PVC, SOLDAVEL, CURTA, COM 50 X 25 MM, PARA AGUA FRIA PREDIAL | SINAPI | UN | 1 | 3.97 | 3.97
|  |  |  | TOTAL Material: |  | 4.05 | [11 empty] | TOTAL Material: |  | 5.4
Mão de Obra com Encargos Complementares |  | FONTE | UNID | COEFICIENTE | PREÇO UNITÁRIO | TOTAL | [7 empty] | Mão de Obra com Encargos Complementares |  | FONTE | UNID | COEFICIENTE | PREÇO UNITÁRIO | TOTAL
88248 | AUXILIAR DE ENCANADOR OU BOMBEIRO HIDRÁULICO COM Encargos Complementares | SINAPI | H | 0.119 | 12.915 | 1.54 | [7 empty] | 88248 | AUXILIAR DE ENCANADOR OU BOMBEIRO HIDRÁULICO COM Encargos Complementares | SINAPI | H | 0.119 | 17.22 | 2.05
88267 | ENCANADOR OU BOMBEIRO HIDRÁULICO COM Encargos Complementares | SINAPI | H | 0.119 | 15.75 | 1.87 | [7 empty] | 88267 | ENCANADOR OU BOMBEIRO HIDRÁULICO COM Encargos Complementares | SINAPI | H | 0.119 | 21 | 2.5
|  |  |  | TOTAL Mão de Obra com Encargos Complementares: |  | 3.41 | [11 empty] | TOTAL Mão de Obra com Encargos Complementares: |  | 4.55
|  |  |  | VALOR: |  | 7.46 | [11 empty] | VALOR: |  | 9.95
10.2.2.18. 249 - BUCHA DE REDUÇÃO, PVC, SOLDÁVEL, DN 75MM X 50MM, INSTALADA EM PRUMADA DE ÁGUA - FORNECIMENTO E INSTALAÇÃO (un) | [13 empty] | 10.2.2.18. 249 - BUCHA DE REDUÇÃO, PVC, SOLDÁVEL, DN 75MM X 50MM, INSTALADA EM PRUMADA DE ÁGUA - FORNECIMENTO E INSTALAÇÃO (un)
Material |  | FONTE | UNID | COEFICIENTE | PREÇO UNITÁRIO | TOTAL | [7 empty] | Material |  | FONTE | UNID | COEFICIENTE | PREÇO UNITÁRIO | TOTAL
00000122 | ADESIVO PLASTICO PARA PVC, FRASCO COM *850* GR | SINAPI | UN | 0.009 | 45.18 | 0.41 | [7 empty] | 00000122 | ADESIVO PLASTICO PARA PVC, FRASCO COM *850* GR | SINAPI | UN | 0.009 | 60.24 | 0.54
00038383 | LIXA D'AGUA EM FOLHA, GRAO 100 | SINAPI | UN | 0.06 | 1.71 | 0.1 | [7 empty] | 00038383 | LIXA D'AGUA EM FOLHA, GRAO 100 | SINAPI | UN | 0.06 | 2.28 | 0.14
00020083 | SOLUCAO PREPARADORA / LIMPADORA PARA PVC, FRASCO COM 1000 CM3 | SINAPI | UN | 0.011 | 51.1875 | 0.56 | [7 empty] | 00020083 | SOLUCAO PREPARADORA / LIMPADORA PARA PVC, FRASCO COM 1000 CM3 | SINAPI | UN | 0.011 | 68.25 | 0.75
821 | BUCHA DE REDUCAO DE PVC, SOLDAVEL, LONGA, COM 75 X 50 MM, PARA AGUA FRIA PREDIAL | SINAPI | UN | 1 | 13.26 | 13.26 | [7 empty] | 821 | BUCHA DE REDUCAO DE PVC, SOLDAVEL, LONGA, COM 75 X 50 MM, PARA AGUA FRIA PREDIAL | SINAPI | UN | 1 | 17.68 | 17.68
|  |  |  | TOTAL Material: |  | 14.33 | [11 empty] | TOTAL Material: |  | 19.11
Mão de Obra com Encargos Complementares |  | FONTE | UNID | COEFICIENTE | PREÇO UNITÁRIO | TOTAL | [7 empty] | Mão de Obra com Encargos Complementares |  | FONTE | UNID | COEFICIENTE | PREÇO UNITÁRIO | TOTAL
88248 | AUXILIAR DE ENCANADOR OU BOMBEIRO HIDRÁULICO COM Encargos Complementares | SINAPI | H | 0.15 | 12.915 | 1.94 | [7 empty] | 88248 | AUXILIAR DE ENCANADOR OU BOMBEIRO HIDRÁULICO COM Encargos Complementares | SINAPI | H | 0.15 | 17.22 | 2.58
88267 | ENCANADOR OU BOMBEIRO HIDRÁULICO COM Encargos Complementares | SINAPI | H | 0.15 | 15.75 | 2.36 | [7 empty] | 88267 | ENCANADOR OU BOMBEIRO HIDRÁULICO COM Encargos Complementares | SINAPI | H | 0.15 | 21 | 3.15
|  |  |  | TOTAL Mão de Obra com Encargos Complementares: |  | 4.3 | [11 empty] | TOTAL Mão de Obra com Encargos Complementares: |  | 5.73
|  |  |  | VALOR: |  | 18.63 | [11 empty] | VALOR: |  | 24.84
10.2.2.20. 89383 - ADAPTADOR CURTO COM BOLSA E ROSCA PARA REGISTRO, PVC, SOLDÁVEL, DN 25MM X 3/4, INSTALADO EM RAMAL OU SUB-RAMAL DE ÁGUA - FORNECIMENTO E INSTALAÇÃO. AF_12/2014 (UN) | [13 empty] | 10.2.2.20. 89383 - ADAPTADOR CURTO COM BOLSA E ROSCA PARA REGISTRO, PVC, SOLDÁVEL, DN 25MM X 3/4, INSTALADO EM RAMAL OU SUB-RAMAL DE ÁGUA - FORNECIMENTO E INSTALAÇÃO. AF_12/2014 (UN)
Material |  | FONTE | UNID | COEFICIENTE | PREÇO UNITÁRIO | TOTAL | [7 empty] | Material |  | FONTE | UNID | COEFICIENTE | PREÇO UNITÁRIO | TOTAL
00000065 | ADAPTADOR PVC SOLDAVEL CURTO COM BOLSA E ROSCA, 25 MM X 3/4", PARA AGUA FRIA | SINAPI | UN | 1 | 0.6225 | 0.62 | [7 empty] | 00000065 | ADAPTADOR PVC SOLDAVEL CURTO COM BOLSA E ROSCA, 25 MM X 3/4", PARA AGUA FRIA | SINAPI | UN | 1 | 0.83 | 0.83
00000122 | ADESIVO PLASTICO PARA PVC, FRASCO COM *850* GR | SINAPI | UN | 0.0059 | 45.18 | 0.27 | [7 empty] | 00000122 | ADESIVO PLASTICO PARA PVC, FRASCO COM *850* GR | SINAPI | UN | 0.0059 | 60.24 | 0.35
00038383 | LIXA D'AGUA EM FOLHA, GRAO 100 | SINAPI | UN | 0.0315 | 1.71 | 0.05 | [7 empty] | 00038383 | LIXA D'AGUA EM FOLHA, GRAO 100 | SINAPI | UN | 0.0315 | 2.28 | 0.07
00020083 | SOLUCAO PREPARADORA / LIMPADORA PARA PVC, FRASCO COM 1000 CM3 | SINAPI | UN | 0.007 | 51.1875 | 0.36 | [7 empty] | 00020083 | SOLUCAO PREPARADORA / LIMPADORA PARA PVC, FRASCO COM 1000 CM3 | SINAPI | UN | 0.007 | 68.25 | 0.47
|  |  |  | TOTAL Material: |  | 1.3 | [11 empty] | TOTAL Material: |  | 1.72
Mão de Obra com Encargos Complementares |  | FONTE | UNID | COEFICIENTE | PREÇO UNITÁRIO | TOTAL | [7 empty] | Mão de Obra com Encargos Complementares |  | FONTE | UNID | COEFICIENTE | PREÇO UNITÁRIO | TOTAL
88248 | AUXILIAR DE ENCANADOR OU BOMBEIRO HIDRÁULICO COM Encargos Complementares | SINAPI | H | 0.0944 | 12.915 | 1.22 | [7 empty] | 88248 | AUXILIAR DE ENCANADOR OU BOMBEIRO HIDRÁULICO COM Encargos Complementares | SINAPI | H | 0.0944 | 17.22 | 1.62
88267 | ENCANADOR OU BOMBEIRO HIDRÁULICO COM Encargos Complementares | SINAPI | H | 0.0944 | 15.75 | 1.49 | [7 empty] | 88267 | ENCANADOR OU BOMBEIRO HIDRÁULICO COM Encargos Complementares | SINAPI | H | 0.0944 | 21 | 1.98
|  |  |  | TOTAL Mão de Obra com Encargos Complementares: |  | 2.71 | [11 empty] | TOTAL Mão de Obra com Encargos Complementares: |  | 3.6
|  |  |  | VALOR: |  | 4.01 | [11 empty] | VALOR: |  | 5.32
10.2.2.25. 94789 - ADAPTADOR COM FLANGES LIVRES, PVC, SOLDÁVEL LONGO, DN 75 MM X 2 1/2 , INSTALADO EM RESERVAÇÃO DE ÁGUA DE EDIFICAÇÃO QUE POSSUA RESERVATÓRIO DE FIBRA/FIBROCIMENTO FORNECIMENTO E INSTALAÇÃO. AF_06/2016 (UN) | [13 empty] | 10.2.2.25. 94789 - ADAPTADOR COM FLANGES LIVRES, PVC, SOLDÁVEL LONGO, DN 75 MM X 2 1/2 , INSTALADO EM RESERVAÇÃO DE ÁGUA DE EDIFICAÇÃO QUE POSSUA RESERVATÓRIO DE FIBRA/FIBROCIMENTO FORNECIMENTO E INSTALAÇÃO. AF_06/2016 (UN)
Material |  | FONTE | UNID | COEFICIENTE | PREÇO UNITÁRIO | TOTAL | [7 empty] | Material |  | FONTE | UNID | COEFICIENTE | PREÇO UNITÁRIO | TOTAL
00000082 | ADAPTADOR PVC SOLDAVEL, LONGO, COM FLANGE LIVRE, 75 MM X 2 1/2", PARA CAIXA D' AGUA | SINAPI | UN | 1 | 142.7325 | 142.73 | [7 empty] | 00000082 | ADAPTADOR PVC SOLDAVEL, LONGO, COM FLANGE LIVRE, 75 MM X 2 1/2", PARA CAIXA D' AGUA | SINAPI | UN | 1 | 190.31 | 190.31
00020080 | ADESIVO PLASTICO PARA PVC, FRASCO COM 175 GR | SINAPI | UN | 0.194 | 14.745 | 2.86 | [7 empty] | 00020080 | ADESIVO PLASTICO PARA PVC, FRASCO COM 175 GR | SINAPI | UN | 0.194 | 19.66 | 3.81
00038383 | LIXA D'AGUA EM FOLHA, GRAO 100 | SINAPI | UN | 0.031 | 1.71 | 0.05 | [7 empty] | 00038383 | LIXA D'AGUA EM FOLHA, GRAO 100 | SINAPI | UN | 0.031 | 2.28 | 0.07
00020083 | SOLUCAO PREPARADORA / LIMPADORA PARA PVC, FRASCO COM 1000 CM3 | SINAPI | UN | 0.052 | 51.1875 | 2.66 | [7 empty] | 00020083 | SOLUCAO PREPARADORA / LIMPADORA PARA PVC, FRASCO COM 1000 CM3 | SINAPI | UN | 0.052 | 68.25 | 3.54
|  |  |  | TOTAL Material: |  | 148.3 | [11 empty] | TOTAL Material: |  | 197.73
Mão de Obra com Encargos Complementares |  | FONTE | UNID | COEFICIENTE | PREÇO UNITÁRIO | TOTAL | [7 empty] | Mão de Obra com Encargos Complementares |  | FONTE | UNID | COEFICIENTE | PREÇO UNITÁRIO | TOTAL
88248 | AUXILIAR DE ENCANADOR OU BOMBEIRO HIDRÁULICO COM Encargos Complementares | SINAPI | H | 0.308 | 12.915 | 3.98 | [7 empty] | 88248 | AUXILIAR DE ENCANADOR OU BOMBEIRO HIDRÁULICO COM Encargos Complementares | SINAPI | H | 0.308 | 17.22 | 5.3
88267 | ENCANADOR OU BOMBEIRO HIDRÁULICO COM Encargos Complementares | SINAPI | H | 0.308 | 15.75 | 4.85 | [7 empty] | 88267 | ENCANADOR OU BOMBEIRO HIDRÁULICO COM Encargos Complementares | SINAPI | H | 0.308 | 21 | 6.46
|  |  |  | TOTAL Mão de Obra com Encargos Complementares: |  | 8.83 | [11 empty] | TOTAL Mão de Obra com Encargos Complementares: |  | 11.76
|  |  |  | VALOR: |  | 157.13 | [11 empty] | VALOR: |  | 209.49
10.2.2.30. 89987 - REGISTRO DE GAVETA BRUTO, LATÃO, ROSCÁVEL, 3/4", COM ACABAMENTO E CANOPLA CROMADOS - FORNECIMENTO E INSTALAÇÃO. AF_08/2021 (UN) | [13 empty] | 10.2.2.30. 89987 - REGISTRO DE GAVETA BRUTO, LATÃO, ROSCÁVEL, 3/4", COM ACABAMENTO E CANOPLA CROMADOS - FORNECIMENTO E INSTALAÇÃO. AF_08/2021 (UN)
Material |  | FONTE | UNID | COEFICIENTE | PREÇO UNITÁRIO | TOTAL | [7 empty] | Material |  | FONTE | UNID | COEFICIENTE | PREÇO UNITÁRIO | TOTAL
00003148 | FITA VEDA ROSCA EM ROLOS DE 18 MM X 50 M (L X C) | SINAPI | UN | 0.0106 | 11.445 | 0.12 | [7 empty] | 00003148 | FITA VEDA ROSCA EM ROLOS DE 18 MM X 50 M (L X C) | SINAPI | UN | 0.0106 | 15.26 | 0.16
00006005 | REGISTRO GAVETA COM ACABAMENTO E CANOPLA CROMADOS, SIMPLES, BITOLA 3/4 " (REF 1509) | SINAPI | UN | 1 | 70.41 | 70.41 | [7 empty] | 00006005 | REGISTRO GAVETA COM ACABAMENTO E CANOPLA CROMADOS, SIMPLES, BITOLA 3/4 " (REF 1509) | SINAPI | UN | 1 | 93.88 | 93.88
|  |  |  | TOTAL Material: |  | 70.53 | [11 empty] | TOTAL Material: |  | 94.04
Mão de Obra com Encargos Complementares |  | FONTE | UNID | COEFICIENTE | PREÇO UNITÁRIO | TOTAL | [7 empty] | Mão de Obra com Encargos Complementares |  | FONTE | UNID | COEFICIENTE | PREÇO UNITÁRIO | TOTAL
88248 | AUXILIAR DE ENCANADOR OU BOMBEIRO HIDRÁULICO COM Encargos Complementares | SINAPI | H | 0.2212 | 12.915 | 2.86 | [7 empty] | 88248 | AUXILIAR DE ENCANADOR OU BOMBEIRO HIDRÁULICO COM Encargos Complementares | SINAPI | H | 0.2212 | 17.22 | 3.8
88267 | ENCANADOR OU BOMBEIRO HIDRÁULICO COM Encargos Complementares | SINAPI | H | 0.2212 | 15.75 | 3.48 | [7 empty] | 88267 | ENCANADOR OU BOMBEIRO HIDRÁULICO COM Encargos Complementares | SINAPI | H | 0.2212 | 21 | 4.64
|  |  |  | TOTAL Mão de Obra com Encargos Complementares: |  | 6.34 | [11 empty] | TOTAL Mão de Obra com Encargos Complementares: |  | 8.44
|  |  |  | VALOR: |  | 76.87 | [11 empty] | VALOR: |  | 102.48
10.2.2.32. 99619 - VÁLVULA DE RETENÇÃO HORIZONTAL, DE BRONZE, ROSCÁVEL, 3/4" - FORNECIMENTO E INSTALAÇÃO. AF_08/2021 (UN) | [13 empty] | 10.2.2.32. 99619 - VÁLVULA DE RETENÇÃO HORIZONTAL, DE BRONZE, ROSCÁVEL, 3/4" - FORNECIMENTO E INSTALAÇÃO. AF_08/2021 (UN)
Material |  | FONTE | UNID | COEFICIENTE | PREÇO UNITÁRIO | TOTAL | [7 empty] | Material |  | FONTE | UNID | COEFICIENTE | PREÇO UNITÁRIO | TOTAL
00003148 | FITA VEDA ROSCA EM ROLOS DE 18 MM X 50 M (L X C) | SINAPI | UN | 0.0106 | 11.445 | 0.12 | [7 empty] | 00003148 | FITA VEDA ROSCA EM ROLOS DE 18 MM X 50 M (L X C) | SINAPI | UN | 0.0106 | 15.26 | 0.16
00010412 | VALVULA DE RETENCAO HORIZONTAL, DE BRONZE (PN-25), 3/4", 400 PSI, TAMPA DE PORCA DE UNIAO, EXTREMIDADES COM ROSCA | SINAPI | UN | 1 | 84.69 | 84.69 | [7 empty] | 00010412 | VALVULA DE RETENCAO HORIZONTAL, DE BRONZE (PN-25), 3/4", 400 PSI, TAMPA DE PORCA DE UNIAO, EXTREMIDADES COM ROSCA | SINAPI | UN | 1 | 112.92 | 112.92
|  |  |  | TOTAL Material: |  | 84.81 | [11 empty] | TOTAL Material: |  | 113.08
Mão de Obra com Encargos Complementares |  | FONTE | UNID | COEFICIENTE | PREÇO UNITÁRIO | TOTAL | [7 empty] | Mão de Obra com Encargos Complementares |  | FONTE | UNID | COEFICIENTE | PREÇO UNITÁRIO | TOTAL
88248 | AUXILIAR DE ENCANADOR OU BOMBEIRO HIDRÁULICO COM Encargos Complementares | SINAPI | H | 0.1102 | 12.915 | 1.42 | [7 empty] | 88248 | AUXILIAR DE ENCANADOR OU BOMBEIRO HIDRÁULICO COM Encargos Complementares | SINAPI | H | 0.1102 | 17.22 | 1.89
88267 | ENCANADOR OU BOMBEIRO HIDRÁULICO COM Encargos Complementares | SINAPI | H | 0.1102 | 15.75 | 1.74 | [7 empty] | 88267 | ENCANADOR OU BOMBEIRO HIDRÁULICO COM Encargos Complementares | SINAPI | H | 0.1102 | 21 | 2.31
|  |  |  | TOTAL Mão de Obra com Encargos Complementares: |  | 3.16 | [11 empty] | TOTAL Mão de Obra com Encargos Complementares: |  | 4.2
|  |  |  | VALOR: |  | 87.97 | [11 empty] | VALOR: |  | 117.28
10.2.2.33. 90373 - JOELHO 90 GRAUS COM BUCHA DE LATÃO, PVC, SOLDÁVEL, DN 25MM, X 1/2 INSTALADO EM RAMAL OU SUB-RAMAL DE ÁGUA - FORNECIMENTO E INSTALAÇÃO. AF_12/2014 (UN) | [13 empty] | 10.2.2.33. 90373 - JOELHO 90 GRAUS COM BUCHA DE LATÃO, PVC, SOLDÁVEL, DN 25MM, X 1/2 INSTALADO EM RAMAL OU SUB-RAMAL DE ÁGUA - FORNECIMENTO E INSTALAÇÃO. AF_12/2014 (UN)
Material |  | FONTE | UNID | COEFICIENTE | PREÇO UNITÁRIO | TOTAL | [7 empty] | Material |  | FONTE | UNID | COEFICIENTE | PREÇO UNITÁRIO | TOTAL
00000122 | ADESIVO PLASTICO PARA PVC, FRASCO COM *850* GR | SINAPI | UN | 0.0059 | 45.18 | 0.27 | [7 empty] | 00000122 | ADESIVO PLASTICO PARA PVC, FRASCO COM *850* GR | SINAPI | UN | 0.0059 | 60.24 | 0.35
00020147 | JOELHO PVC, SOLDAVEL, COM BUCHA DE LATAO, 90 GRAUS, 25 MM X 1/2", PARA AGUA FRIA PREDIAL | SINAPI | UN | 1 | 3.765 | 3.77 | [7 empty] | 00020147 | JOELHO PVC, SOLDAVEL, COM BUCHA DE LATAO, 90 GRAUS, 25 MM X 1/2", PARA AGUA FRIA PREDIAL | SINAPI | UN | 1 | 5.02 | 5.02
00038383 | LIXA D'AGUA EM FOLHA, GRAO 100 | SINAPI | UN | 0.0315 | 1.71 | 0.05 | [7 empty] | 00038383 | LIXA D'AGUA EM FOLHA, GRAO 100 | SINAPI | UN | 0.0315 | 2.28 | 0.07
00020083 | SOLUCAO PREPARADORA / LIMPADORA PARA PVC, FRASCO COM 1000 CM3 | SINAPI | UN | 0.007 | 51.1875 | 0.36 | [7 empty] | 00020083 | SOLUCAO PREPARADORA / LIMPADORA PARA PVC, FRASCO COM 1000 CM3 | SINAPI | UN | 0.007 | 68.25 | 0.47
|  |  |  | TOTAL Material: |  | 4.45 | [11 empty] | TOTAL Material: |  | 5.91
Mão de Obra com Encargos Complementares |  | FONTE | UNID | COEFICIENTE | PREÇO UNITÁRIO | TOTAL | [7 empty] | Mão de Obra com Encargos Complementares |  | FONTE | UNID | COEFICIENTE | PREÇO UNITÁRIO | TOTAL
88248 | AUXILIAR DE ENCANADOR OU BOMBEIRO HIDRÁULICO COM Encargos Complementares | SINAPI | H | 0.1312 | 12.915 | 1.69 | [7 empty] | 88248 | AUXILIAR DE ENCANADOR OU BOMBEIRO HIDRÁULICO COM Encargos Complementares | SINAPI | H | 0.1312 | 17.22 | 2.25
88267 | ENCANADOR OU BOMBEIRO HIDRÁULICO COM Encargos Complementares | SINAPI | H | 0.1312 | 15.75 | 2.07 | [7 empty] | 88267 | ENCANADOR OU BOMBEIRO HIDRÁULICO COM Encargos Complementares | SINAPI | H | 0.1312 | 21 | 2.75
|  |  |  | TOTAL Mão de Obra com Encargos Complementares: |  | 3.76 | [11 empty] | TOTAL Mão de Obra com Encargos Complementares: |  | 5
|  |  |  | VALOR: |  | 8.21 | [11 empty] | VALOR: |  | 10.91
10.2.2.34. 89366 - JOELHO 90 GRAUS COM BUCHA DE LATÃO, PVC, SOLDÁVEL, DN 25MM, X 3/4 INSTALADO EM RAMAL OU SUB-RAMAL DE ÁGUA - FORNECIMENTO E INSTALAÇÃO. AF_12/2014 (UN) | [13 empty] | 10.2.2.34. 89366 - JOELHO 90 GRAUS COM BUCHA DE LATÃO, PVC, SOLDÁVEL, DN 25MM, X 3/4 INSTALADO EM RAMAL OU SUB-RAMAL DE ÁGUA - FORNECIMENTO E INSTALAÇÃO. AF_12/2014 (UN)
Material |  | FONTE | UNID | COEFICIENTE | PREÇO UNITÁRIO | TOTAL | [7 empty] | Material |  | FONTE | UNID | COEFICIENTE | PREÇO UNITÁRIO | TOTAL
00000122 | ADESIVO PLASTICO PARA PVC, FRASCO COM *850* GR | SINAPI | UN | 0.0059 | 45.18 | 0.27 | [7 empty] | 00000122 | ADESIVO PLASTICO PARA PVC, FRASCO COM *850* GR | SINAPI | UN | 0.0059 | 60.24 | 0.35
00003524 | JOELHO PVC, SOLDAVEL, COM BUCHA DE LATAO, 90 GRAUS, 25 MM X 3/4", PARA AGUA FRIA PREDIAL | SINAPI | UN | 1 | 5.6625 | 5.66 | [7 empty] | 00003524 | JOELHO PVC, SOLDAVEL, COM BUCHA DE LATAO, 90 GRAUS, 25 MM X 3/4", PARA AGUA FRIA PREDIAL | SINAPI | UN | 1 | 7.55 | 7.55
00038383 | LIXA D'AGUA EM FOLHA, GRAO 100 | SINAPI | UN | 0.0338 | 1.71 | 0.06 | [7 empty] | 00038383 | LIXA D'AGUA EM FOLHA, GRAO 100 | SINAPI | UN | 0.0338 | 2.28 | 0.07
00020083 | SOLUCAO PREPARADORA / LIMPADORA PARA PVC, FRASCO COM 1000 CM3 | SINAPI | UN | 0.007 | 51.1875 | 0.36 | [7 empty] | 00020083 | SOLUCAO PREPARADORA / LIMPADORA PARA PVC, FRASCO COM 1000 CM3 | SINAPI | UN | 0.007 | 68.25 | 0.47
|  |  |  | TOTAL Material: |  | 6.35 | [11 empty] | TOTAL Material: |  | 8.44
Mão de Obra com Encargos Complementares |  | FONTE | UNID | COEFICIENTE | PREÇO UNITÁRIO | TOTAL | [7 empty] | Mão de Obra com Encargos Complementares |  | FONTE | UNID | COEFICIENTE | PREÇO UNITÁRIO | TOTAL
88248 | AUXILIAR DE ENCANADOR OU BOMBEIRO HIDRÁULICO COM Encargos Complementares | SINAPI | H | 0.1416 | 12.915 | 1.83 | [7 empty] | 88248 | AUXILIAR DE ENCANADOR OU BOMBEIRO HIDRÁULICO COM Encargos Complementares | SINAPI | H | 0.1416 | 17.22 | 2.43
88267 | ENCANADOR OU BOMBEIRO HIDRÁULICO COM Encargos Complementares | SINAPI | H | 0.1416 | 15.75 | 2.23 | [7 empty] | 88267 | ENCANADOR OU BOMBEIRO HIDRÁULICO COM Encargos Complementares | SINAPI | H | 0.1416 | 21 | 2.97
|  |  |  | TOTAL Mão de Obra com Encargos Complementares: |  | 4.06 | [11 empty] | TOTAL Mão de Obra com Encargos Complementares: |  | 5.4
|  |  |  | VALOR: |  | 10.41 | [11 empty] | VALOR: |  | 13.84
10.2.2.35. 89502 - JOELHO 45 GRAUS, PVC, SOLDÁVEL, DN 50MM, INSTALADO EM PRUMADA DE ÁGUA - FORNECIMENTO E INSTALAÇÃO. AF_12/2014 (UN) | [13 empty] | 10.2.2.35. 89502 - JOELHO 45 GRAUS, PVC, SOLDÁVEL, DN 50MM, INSTALADO EM PRUMADA DE ÁGUA - FORNECIMENTO E INSTALAÇÃO. AF_12/2014 (UN)
Material |  | FONTE | UNID | COEFICIENTE | PREÇO UNITÁRIO | TOTAL | [7 empty] | Material |  | FONTE | UNID | COEFICIENTE | PREÇO UNITÁRIO | TOTAL
00000122 | ADESIVO PLASTICO PARA PVC, FRASCO COM *850* GR | SINAPI | UN | 0.0165 | 45.18 | 0.75 | [7 empty] | 00000122 | ADESIVO PLASTICO PARA PVC, FRASCO COM *850* GR | SINAPI | UN | 0.0165 | 60.24 | 0.99
00003503 | JOELHO, PVC SOLDAVEL, 45 GRAUS, 50 MM, COR MARROM, PARA AGUA FRIA PREDIAL | SINAPI | UN | 1 | 5.2575 | 5.26 | [7 empty] | 00003503 | JOELHO, PVC SOLDAVEL, 45 GRAUS, 50 MM, COR MARROM, PARA AGUA FRIA PREDIAL | SINAPI | UN | 1 | 7.01 | 7.01
00038383 | LIXA D'AGUA EM FOLHA, GRAO 100 | SINAPI | UN | 0.019 | 1.71 | 0.03 | [7 empty] | 00038383 | LIXA D'AGUA EM FOLHA, GRAO 100 | SINAPI | UN | 0.019 | 2.28 | 0.04
00020083 | SOLUCAO PREPARADORA / LIMPADORA PARA PVC, FRASCO COM 1000 CM3 | SINAPI | UN | 0.022 | 51.1875 | 1.13 | [7 empty] | 00020083 | SOLUCAO PREPARADORA / LIMPADORA PARA PVC, FRASCO COM 1000 CM3 | SINAPI | UN | 0.022 | 68.25 | 1.5
|  |  |  | TOTAL Material: |  | 7.17 | [11 empty] | TOTAL Material: |  | 9.54
Mão de Obra com Encargos Complementares |  | FONTE | UNID | COEFICIENTE | PREÇO UNITÁRIO | TOTAL | [7 empty] | Mão de Obra com Encargos Complementares |  | FONTE | UNID | COEFICIENTE | PREÇO UNITÁRIO | TOTAL
88248 | AUXILIAR DE ENCANADOR OU BOMBEIRO HIDRÁULICO COM Encargos Complementares | SINAPI | H | 0.1271 | 12.915 | 1.64 | [7 empty] | 88248 | AUXILIAR DE ENCANADOR OU BOMBEIRO HIDRÁULICO COM Encargos Complementares | SINAPI | H | 0.1271 | 17.22 | 2.18
88267 | ENCANADOR OU BOMBEIRO HIDRÁULICO COM Encargos Complementares | SINAPI | H | 0.1271 | 15.75 | 2 | [7 empty] | 88267 | ENCANADOR OU BOMBEIRO HIDRÁULICO COM Encargos Complementares | SINAPI | H | 0.1271 | 21 | 2.66
|  |  |  | TOTAL Mão de Obra com Encargos Complementares: |  | 3.64 | [11 empty] | TOTAL Mão de Obra com Encargos Complementares: |  | 4.84
|  |  |  | VALOR: |  | 10.81 | [11 empty] | VALOR: |  | 14.38
10.3.1. S09502 - DUCHA HIGIÊNICA COM REGISTRO, LINHA LINK, REF. 1984.C.ACT. LNK, DA DECA OU SIMILAR (un) | [13 empty] | 10.3.1. S09502 - DUCHA HIGIÊNICA COM REGISTRO, LINHA LINK, REF. 1984.C.ACT. LNK, DA DECA OU SIMILAR (un)
Material |  | FONTE | UNID | COEFICIENTE | PREÇO UNITÁRIO | TOTAL | [7 empty] | Material |  | FONTE | UNID | COEFICIENTE | PREÇO UNITÁRIO | TOTAL
3143 | FITA VEDA ROSCA 18MM | SINAPI | M | 0,42 | 7.0575 | 2.96 | [7 empty] | 3143 | FITA VEDA ROSCA 18MM | SINAPI | M | 0,42 | 9,41 | 3.95
38189 | DUCHA HIGIENICA COM REGISTRO | SINAPI | UN | 1,00 | 126.5925 | 126.59 | [7 empty] | 38189 | DUCHA HIGIENICA COM REGISTRO | SINAPI | UN | 1,00 | 168,79 | 168.79
|  |  |  | TOTAL Material: |  | 129.55 | [11 empty] | TOTAL Material: |  | 172.74
Mão de Obra com Encargos Complementares |  | FONTE | UNID | COEFICIENTE | PREÇO UNITÁRIO | TOTAL | [7 empty] | Mão de Obra com Encargos Complementares |  | FONTE | UNID | COEFICIENTE | PREÇO UNITÁRIO | TOTAL
88267 | ENCANADOR OU BOMBEIRO HIDRÁULICO COM Encargos Complementares | SINAPI | H | 0.5 | 15.75 | 7.88 | [7 empty] | 88267 | ENCANADOR OU BOMBEIRO HIDRÁULICO COM Encargos Complementares | SINAPI | H | 0.5 | 21 | 10.5
|  |  |  | TOTAL Mão de Obra com Encargos Complementares: |  | 7.88 | [11 empty] | TOTAL Mão de Obra com Encargos Complementares: |  | 10.5
|  |  |  | VALOR: |  | 137.43 | [11 empty] | VALOR: |  | 183.24
10.3.2. 100869 - BARRA DE APOIO RETA, EM ACO INOX POLIDO, COMPRIMENTO 90 CM, FIXADA NA PAREDE - FORNECIMENTO E INSTALAÇÃO. AF_01/2020 (UN) | [13 empty] | 10.3.2. 100869 - BARRA DE APOIO RETA, EM ACO INOX POLIDO, COMPRIMENTO 90 CM, FIXADA NA PAREDE - FORNECIMENTO E INSTALAÇÃO. AF_01/2020 (UN)
Material |  | FONTE | UNID | COEFICIENTE | PREÇO UNITÁRIO | TOTAL | [7 empty] | Material |  | FONTE | UNID | COEFICIENTE | PREÇO UNITÁRIO | TOTAL
00036206 | BARRA DE APOIO RETA, EM ACO INOX POLIDO, COMPRIMENTO 90 CM, DIAMETRO MINIMO 3 CM | SINAPI | UN | 1 | 169.8375 | 169.84 | [7 empty] | 00036206 | BARRA DE APOIO RETA, EM ACO INOX POLIDO, COMPRIMENTO 90 CM, DIAMETRO MINIMO 3 CM | SINAPI | UN | 1 | 226.45 | 226.45
00004351 | PARAFUSO NIQUELADO 3 1/2" COM ACABAMENTO CROMADO PARA FIXAR PECA SANITARIA, INCLUI PORCA CEGA, ARRUELA E BUCHA DE NYLON TAMANHO S-8 | SINAPI | UN | 6 | 13.3425 | 80.06 | [7 empty] | 00004351 | PARAFUSO NIQUELADO 3 1/2" COM ACABAMENTO CROMADO PARA FIXAR PECA SANITARIA, INCLUI PORCA CEGA, ARRUELA E BUCHA DE NYLON TAMANHO S-8 | SINAPI | UN | 6 | 17.79 | 106.74
|  |  |  | TOTAL Material: |  | 249.9 | [11 empty] | TOTAL Material: |  | 333.19
Mão de Obra com Encargos Complementares |  | FONTE | UNID | COEFICIENTE | PREÇO UNITÁRIO | TOTAL | [7 empty] | Mão de Obra com Encargos Complementares |  | FONTE | UNID | COEFICIENTE | PREÇO UNITÁRIO | TOTAL
88267 | ENCANADOR OU BOMBEIRO HIDRÁULICO COM Encargos Complementares | SINAPI | H | 0.9485 | 15.75 | 14.94 | [7 empty] | 88267 | ENCANADOR OU BOMBEIRO HIDRÁULICO COM Encargos Complementares | SINAPI | H | 0.9485 | 21 | 19.91
88316 | SERVENTE COM Encargos Complementares | SINAPI | H | 0.2988 | 12.84 | 3.84 | [7 empty] | 88316 | SERVENTE COM Encargos Complementares | SINAPI | H | 0.2988 | 17.12 | 5.11
|  |  |  | TOTAL Mão de Obra com Encargos Complementares: |  | 18.78 | [11 empty] | TOTAL Mão de Obra com Encargos Complementares: |  | 25.02
|  |  |  | VALOR: |  | 268.68 | [11 empty] | VALOR: |  | 358.21
10.3.3. 100866 - BARRA DE APOIO RETA, EM ACO INOX POLIDO, COMPRIMENTO 60CM, FIXADA NA PAREDE - FORNECIMENTO E INSTALAÇÃO. AF_01/2020 (UN) | [13 empty] | 10.3.3. 100866 - BARRA DE APOIO RETA, EM ACO INOX POLIDO, COMPRIMENTO 60CM, FIXADA NA PAREDE - FORNECIMENTO E INSTALAÇÃO. AF_01/2020 (UN)
Material |  | FONTE | UNID | COEFICIENTE | PREÇO UNITÁRIO | TOTAL | [7 empty] | Material |  | FONTE | UNID | COEFICIENTE | PREÇO UNITÁRIO | TOTAL
00036204 | BARRA DE APOIO RETA, EM ACO INOX POLIDO, COMPRIMENTO 60CM, DIAMETRO MINIMO 3 CM | SINAPI | UN | 1 | 136.8975 | 136.9 | [7 empty] | 00036204 | BARRA DE APOIO RETA, EM ACO INOX POLIDO, COMPRIMENTO 60CM, DIAMETRO MINIMO 3 CM | SINAPI | UN | 1 | 182.53 | 182.53
00004351 | PARAFUSO NIQUELADO 3 1/2" COM ACABAMENTO CROMADO PARA FIXAR PECA SANITARIA, INCLUI PORCA CEGA, ARRUELA E BUCHA DE NYLON TAMANHO S-8 | SINAPI | UN | 6 | 13.3425 | 80.06 | [7 empty] | 00004351 | PARAFUSO NIQUELADO 3 1/2" COM ACABAMENTO CROMADO PARA FIXAR PECA SANITARIA, INCLUI PORCA CEGA, ARRUELA E BUCHA DE NYLON TAMANHO S-8 | SINAPI | UN | 6 | 17.79 | 106.74
|  |  |  | TOTAL Material: |  | 216.96 | [11 empty] | TOTAL Material: |  | 289.27
Mão de Obra com Encargos Complementares |  | FONTE | UNID | COEFICIENTE | PREÇO UNITÁRIO | TOTAL | [7 empty] | Mão de Obra com Encargos Complementares |  | FONTE | UNID | COEFICIENTE | PREÇO UNITÁRIO | TOTAL
88267 | ENCANADOR OU BOMBEIRO HIDRÁULICO COM Encargos Complementares | SINAPI | H | 0.9485 | 15.75 | 14.94 | [7 empty] | 88267 | ENCANADOR OU BOMBEIRO HIDRÁULICO COM Encargos Complementares | SINAPI | H | 0.9485 | 21 | 19.91
88316 | SERVENTE COM Encargos Complementares | SINAPI | H | 0.2988 | 12.84 | 3.84 | [7 empty] | 88316 | SERVENTE COM Encargos Complementares | SINAPI | H | 0.2988 | 17.12 | 5.11
|  |  |  | TOTAL Mão de Obra com Encargos Complementares: |  | 18.78 | [11 empty] | TOTAL Mão de Obra com Encargos Complementares: |  | 25.02
|  |  |  | VALOR: |  | 235.74 | [11 empty] | VALOR: |  | 314.29
10.3.4. 85005 - ESPELHO CRISTAL, ESPESSURA 4MM, COM PARAFUSOS DE FIXACAO, SEM MOLDURA (m²) | [13 empty] | 10.3.4. 85005 - ESPELHO CRISTAL, ESPESSURA 4MM, COM PARAFUSOS DE FIXACAO, SEM MOLDURA (m²)
Material |  | FONTE | UNID | COEFICIENTE | PREÇO UNITÁRIO | TOTAL | [7 empty] | Material |  | FONTE | UNID | COEFICIENTE | PREÇO UNITÁRIO | TOTAL
11186 | ESPELHO CRISTAL E = 4 MM | SINAPI | m² | 1,00 | 322.5 | 322.5 | [7 empty] | 11186 | ESPELHO CRISTAL E = 4 MM | SINAPI | m² | 1,00 | 430,00 | 430
442 | PARAFUSO FRANCES M16 EM ACO GALVANIZADO, COMPRIMENTO = 45 MM, DIAMETRO = 16MM, CABECA ABAULADA | SINAPI | UN | 4,00 | 5.8725 | 23.49 | [7 empty] | 442 | PARAFUSO FRANCES M16 EM ACO GALVANIZADO, COMPRIMENTO = 45 MM, DIAMETRO = 16MM, CABECA ABAULADA | SINAPI | UN | 4,00 | 7,83 | 31.32
|  |  |  | TOTAL Material: |  | 345.99 | [11 empty] | TOTAL Material: |  | 461.32
Mão de Obra com Encargos Complementares |  | FONTE | UNID | COEFICIENTE | PREÇO UNITÁRIO | TOTAL | [7 empty] | Mão de Obra com Encargos Complementares |  | FONTE | UNID | COEFICIENTE | PREÇO UNITÁRIO | TOTAL
88325 | VIDRACEIRO COM ENCARGOS COMPLEMENTARES | SINAPI | H | 2 | 13.44 | 26.88 | [7 empty] | 88325 | VIDRACEIRO COM ENCARGOS COMPLEMENTARES | SINAPI | H | 2 | 17.92 | 35.84
88316 | SERVENTE COM Encargos Complementares | SINAPI | H | 0.4 | 12.84 | 5.14 | [7 empty] | 88316 | SERVENTE COM Encargos Complementares | SINAPI | H | 0.4 | 17.12 | 6.85
|  |  |  | TOTAL Mão de Obra com Encargos Complementares: |  | 32.02 | [11 empty] | TOTAL Mão de Obra com Encargos Complementares: |  | 42.69
|  |  |  | VALOR: |  | 378.01 | [11 empty] | VALOR: |  | 504.01
10.3.5. 86942 - LAVATÓRIO LOUÇA BRANCA SUSPENSO, 29,5 X 39CM OU EQUIVALENTE, PADRÃO POPULAR, INCLUSO SIFÃO TIPO GARRAFA EM PVC, VÁLVULA E ENGATE FLEXÍVEL 30CM EM PLÁSTICO E TORNEIRA CROMADA DE MESA, PADRÃO POPULAR - FORNECIMENTO E INSTALAÇÃO. AF_01/2020 (UN) | [13 empty] | 10.3.5. 86942 - LAVATÓRIO LOUÇA BRANCA SUSPENSO, 29,5 X 39CM OU EQUIVALENTE, PADRÃO POPULAR, INCLUSO SIFÃO TIPO GARRAFA EM PVC, VÁLVULA E ENGATE FLEXÍVEL 30CM EM PLÁSTICO E TORNEIRA CROMADA DE MESA, PADRÃO POPULAR - FORNECIMENTO E INSTALAÇÃO. AF_01/2020 (UN)
Serviço |  | FONTE | UNID | COEFICIENTE | PREÇO UNITÁRIO | TOTAL | [7 empty] | Serviço |  | FONTE | UNID | COEFICIENTE | PREÇO UNITÁRIO | TOTAL
86884 | ENGATE FLEXÍVEL EM PLÁSTICO BRANCO, 1/2? X 30CM - FORNECIMENTO E INSTALAÇÃO. AF_01/2020 | SINAPI | UN | 1 | 7.4325 | 7.43 | [7 empty] | 86884 | ENGATE FLEXÍVEL EM PLÁSTICO BRANCO, 1/2? X 30CM - FORNECIMENTO E INSTALAÇÃO. AF_01/2020 | SINAPI | UN | 1 | 9.91 | 9.91
86904 | LAVATÓRIO LOUÇA BRANCA SUSPENSO, 29,5 X 39CM OU EQUIVALENTE, PADRÃO POPULAR - FORNECIMENTO E INSTALAÇÃO. AF_01/2020 | SINAPI | UN | 1 | 104.8575 | 104.86 | [7 empty] | 86904 | LAVATÓRIO LOUÇA BRANCA SUSPENSO, 29,5 X 39CM OU EQUIVALENTE, PADRÃO POPULAR - FORNECIMENTO E INSTALAÇÃO. AF_01/2020 | SINAPI | UN | 1 | 139.81 | 139.81
86882 | SIFÃO DO TIPO GARRAFA/COPO EM PVC 1.1/4 X 1.1/2? - FORNECIMENTO E INSTALAÇÃO. AF_01/2020 | SINAPI | UN | 1 | 16.6425 | 16.64 | [7 empty] | 86882 | SIFÃO DO TIPO GARRAFA/COPO EM PVC 1.1/4 X 1.1/2? - FORNECIMENTO E INSTALAÇÃO. AF_01/2020 | SINAPI | UN | 1 | 22.19 | 22.19
86906 | TORNEIRA CROMADA DE MESA, 1/2? OU 3/4?, PARA LAVATÓRIO, PADRÃO POPULAR - FORNECIMENTO E INSTALAÇÃO. AF_01/2020 | SINAPI | UN | 1 | 54.375 | 54.38 | [7 empty] | 86906 | TORNEIRA CROMADA DE MESA, 1/2? OU 3/4?, PARA LAVATÓRIO, PADRÃO POPULAR - FORNECIMENTO E INSTALAÇÃO. AF_01/2020 | SINAPI | UN | 1 | 72.5 | 72.5
86879 | VÁLVULA EM PLÁSTICO 1? PARA PIA, TANQUE OU LAVATÓRIO, COM OU SEM LADRÃO - FORNECIMENTO E INSTALAÇÃO. AF_01/2020 | SINAPI | UN | 1 | 6.7575 | 6.76 | [7 empty] | 86879 | VÁLVULA EM PLÁSTICO 1? PARA PIA, TANQUE OU LAVATÓRIO, COM OU SEM LADRÃO - FORNECIMENTO E INSTALAÇÃO. AF_01/2020 | SINAPI | UN | 1 | 9.01 | 9.01
|  |  |  | TOTAL Serviço: |  | 190.07 | [11 empty] | TOTAL Serviço: |  | 253.42
|  |  |  | VALOR: |  | 190.07 | [11 empty] | VALOR: |  | 253.42
10.3.6. S02003 - Bacia turca (celite ref 003006), caixa de descarga de embutir (montana) ou similares (un) | [13 empty] | 10.3.6. S02003 - Bacia turca (celite ref 003006), caixa de descarga de embutir (montana) ou similares (un)
Material |  | FONTE | UNID | COEFICIENTE | PREÇO UNITÁRIO | TOTAL | [7 empty] | Material |  | FONTE | UNID | COEFICIENTE | PREÇO UNITÁRIO | TOTAL
I00367S | Areia grossa - posto jazida/fornecedor (retirado na jazida,sem transporte) | SINAPI | m3 | 0.001 | 66.4425 | 0.07 | [7 empty] | I00367S | Areia grossa - posto jazida/fornecedor (retirado na jazida,sem transporte) | SINAPI | m3 | 0.001 | 88.59 | 0.09
I00238 | Bacia turca, branca, com sifão integrado, Cód.: 08251, CELITE ou similar | ORSE | un | 1 | 491.7 | 491.7 | [7 empty] | I00238 | Bacia turca, branca, com sifão integrado, Cód.: 08251, CELITE ou similar | ORSE | un | 1 | 655.6 | 655.6
I11694S | Caixa de descarga plastica de embutir completa, com espelho plastico, capacidade 6 a 10 l, acessorios inclusos | SINAPI | un | 1 | 776.5575 | 776.56 | [7 empty] | I11694S | Caixa de descarga plastica de embutir completa, com espelho plastico, capacidade 6 a 10 l, acessorios inclusos | SINAPI | un | 1 | 1035.41 | 1035.41
I01380S | Cimento branco nao estrutural (cpb nao estrutural) | SINAPI | kg | 0.4 | 4.965 | 1.99 | [7 empty] | I01380S | Cimento branco nao estrutural (cpb nao estrutural) | SINAPI | kg | 0.4 | 6.62 | 2.65
|  |  |  | TOTAL Material: |  | 1270.32 | [11 empty] | TOTAL Material: |  | 1693.75
Mão de Obra com Encargos Complementares |  | FONTE | UNID | COEFICIENTE | PREÇO UNITÁRIO | TOTAL | [7 empty] | Mão de Obra com Encargos Complementares |  | FONTE | UNID | COEFICIENTE | PREÇO UNITÁRIO | TOTAL
88267 | Encanador ou bombeiro hidraulico com Encargos Complementares | SINAPI | h | 1.82 | 15.75 | 28.67 | [7 empty] | 88267 | Encanador ou bombeiro hidraulico com Encargos Complementares | SINAPI | h | 1.82 | 21 | 38.22
88309 | Pedreiro com Encargos Complementares | SINAPI | h | 1.1 | 16.2975 | 17.93 | [7 empty] | 88309 | Pedreiro com Encargos Complementares | SINAPI | h | 1.1 | 21.73 | 23.9
88316 | Servente de obras com Encargos Complementares | SINAPI | h | 2.8 | 12.84 | 35.95 | [7 empty] | 88316 | Servente de obras com Encargos Complementares | SINAPI | h | 2.8 | 17.12 | 47.94
|  |  |  | TOTAL Mão de Obra com Encargos Complementares: |  | 82.55 | [11 empty] | TOTAL Mão de Obra com Encargos Complementares: |  | 110.06
|  |  |  | VALOR: |  | 1352.87 | [11 empty] | VALOR: |  | 1803.81
10.3.7. 86932 - VASO SANITÁRIO SIFONADO COM CAIXA ACOPLADA LOUÇA BRANCA - PADRÃO MÉDIO, INCLUSO ENGATE FLEXÍVEL EM METAL CROMADO, 1/2" X 40CM - FORNECIMENTO E INSTALAÇÃO. AF_01/2020 (UN) | [13 empty] | 10.3.7. 86932 - VASO SANITÁRIO SIFONADO COM CAIXA ACOPLADA LOUÇA BRANCA - PADRÃO MÉDIO, INCLUSO ENGATE FLEXÍVEL EM METAL CROMADO, 1/2" X 40CM - FORNECIMENTO E INSTALAÇÃO. AF_01/2020 (UN)
Serviço |  | FONTE | UNID | COEFICIENTE | PREÇO UNITÁRIO | TOTAL | [7 empty] | Serviço |  | FONTE | UNID | COEFICIENTE | PREÇO UNITÁRIO | TOTAL
86887 | ENGATE FLEXÍVEL EM INOX, 1/2 X 40CM - FORNECIMENTO E INSTALAÇÃO. AF_01/2020 | SINAPI | UN | 1 | 35.04 | 35.04 | [7 empty] | 86887 | ENGATE FLEXÍVEL EM INOX, 1/2 X 40CM - FORNECIMENTO E INSTALAÇÃO. AF_01/2020 | SINAPI | UN | 1 | 46.72 | 46.72
86888 | VASO SANITÁRIO SIFONADO COM CAIXA ACOPLADA LOUÇA BRANCA - FORNECIMENTO E INSTALAÇÃO. AF_01/2020 | SINAPI | UN | 1 | 344.295 | 344.3 | [7 empty] | 86888 | VASO SANITÁRIO SIFONADO COM CAIXA ACOPLADA LOUÇA BRANCA - FORNECIMENTO E INSTALAÇÃO. AF_01/2020 | SINAPI | UN | 1 | 459.06 | 459.06
|  |  |  | TOTAL Serviço: |  | 379.34 | [11 empty] | TOTAL Serviço: |  | 505.78
|  |  |  | VALOR: |  | 379.34 | [11 empty] | VALOR: |  | 505.78
10.3.8. 95472 - VASO SANITARIO SIFONADO CONVENCIONAL PARA PCD SEM FURO FRONTAL COM LOUÇA BRANCA SEM ASSENTO, INCLUSO CONJUNTO DE LIGAÇÃO PARA BACIA SANITÁRIA AJUSTÁVEL - FORNECIMENTO E INSTALAÇÃO. AF_01/2020 (UN) | [13 empty] | 10.3.8. 95472 - VASO SANITARIO SIFONADO CONVENCIONAL PARA PCD SEM FURO FRONTAL COM LOUÇA BRANCA SEM ASSENTO, INCLUSO CONJUNTO DE LIGAÇÃO PARA BACIA SANITÁRIA AJUSTÁVEL - FORNECIMENTO E INSTALAÇÃO. AF_01/2020 (UN)
Material |  | FONTE | UNID | COEFICIENTE | PREÇO UNITÁRIO | TOTAL | [7 empty] | Material |  | FONTE | UNID | COEFICIENTE | PREÇO UNITÁRIO | TOTAL
00006142 | CONJUNTO DE LIGACAO PARA BACIA SANITARIA AJUSTAVEL, EM PLASTICO BRANCO, COM TUBO, CANOPLA E ESPUDE | SINAPI | UN | 1 | 6.645 | 6.65 | [7 empty] | 00006142 | CONJUNTO DE LIGACAO PARA BACIA SANITARIA AJUSTAVEL, EM PLASTICO BRANCO, COM TUBO, CANOPLA E ESPUDE | SINAPI | UN | 1 | 8.86 | 8.86
|  |  |  | TOTAL Material: |  | 6.65 | [11 empty] | TOTAL Material: |  | 8.86
Serviço |  | FONTE | UNID | COEFICIENTE | PREÇO UNITÁRIO | TOTAL | [7 empty] | Serviço |  | FONTE | UNID | COEFICIENTE | PREÇO UNITÁRIO | TOTAL
95471 | VASO SANITARIO SIFONADO CONVENCIONAL PARA PCD SEM FURO FRONTAL COM LOUÇA BRANCA SEM ASSENTO - FORNECIMENTO E INSTALAÇÃO. AF_01/2020 | SINAPI | UN | 1 | 542.4825 | 542.48 | [7 empty] | 95471 | VASO SANITARIO SIFONADO CONVENCIONAL PARA PCD SEM FURO FRONTAL COM LOUÇA BRANCA SEM ASSENTO - FORNECIMENTO E INSTALAÇÃO. AF_01/2020 | SINAPI | UN | 1 | 723.31 | 723.31
|  |  |  | TOTAL Serviço: |  | 542.48 | [11 empty] | TOTAL Serviço: |  | 723.31
|  |  |  | VALOR: |  | 549.13 | [11 empty] | VALOR: |  | 732.17
10.3.9. 86936 - CUBA DE EMBUTIR DE AÇO INOXIDÁVEL MÉDIA, INCLUSO VÁLVULA TIPO AMERICANA E SIFÃO TIPO GARRAFA EM METAL CROMADO - FORNECIMENTO E INSTALAÇÃO. AF_01/2020 (UN) | [13 empty] | 10.3.9. 86936 - CUBA DE EMBUTIR DE AÇO INOXIDÁVEL MÉDIA, INCLUSO VÁLVULA TIPO AMERICANA E SIFÃO TIPO GARRAFA EM METAL CROMADO - FORNECIMENTO E INSTALAÇÃO. AF_01/2020 (UN)
Serviço |  | FONTE | UNID | COEFICIENTE | PREÇO UNITÁRIO | TOTAL | [7 empty] | Serviço |  | FONTE | UNID | COEFICIENTE | PREÇO UNITÁRIO | TOTAL
86900 | CUBA DE EMBUTIR RETANGULAR DE AÇO INOXIDÁVEL, 46 X 30 X 12 CM - FORNECIMENTO E INSTALAÇÃO. AF_01/2020 | SINAPI | UN | 1 | 149.6775 | 149.68 | [7 empty] | 86900 | CUBA DE EMBUTIR RETANGULAR DE AÇO INOXIDÁVEL, 46 X 30 X 12 CM - FORNECIMENTO E INSTALAÇÃO. AF_01/2020 | SINAPI | UN | 1 | 199.57 | 199.57
86881 | SIFÃO DO TIPO GARRAFA EM METAL CROMADO 1 X 1.1/2? - FORNECIMENTO E INSTALAÇÃO. AF_01/2020 | SINAPI | UN | 1 | 132.855 | 132.86 | [7 empty] | 86881 | SIFÃO DO TIPO GARRAFA EM METAL CROMADO 1 X 1.1/2? - FORNECIMENTO E INSTALAÇÃO. AF_01/2020 | SINAPI | UN | 1 | 177.14 | 177.14
86878 | VÁLVULA EM METAL CROMADO TIPO AMERICANA 3.1/2? X 1.1/2? PARA PIA - FORNECIMENTO E INSTALAÇÃO. AF_01/2020 | SINAPI | UN | 1 | 47.07 | 47.07 | [7 empty] | 86878 | VÁLVULA EM METAL CROMADO TIPO AMERICANA 3.1/2? X 1.1/2? PARA PIA - FORNECIMENTO E INSTALAÇÃO. AF_01/2020 | SINAPI | UN | 1 | 62.76 | 62.76
|  |  |  | TOTAL Serviço: |  | 329.61 | [11 empty] | TOTAL Serviço: |  | 439.47
|  |  |  | VALOR: |  | 329.61 | [11 empty] | VALOR: |  | 439.47
10.3.10. 86923 - TANQUE DE LOUÇA BRANCA SUSPENSO, 18L OU EQUIVALENTE, INCLUSO SIFÃO TIPO GARRAFA EM PVC, VÁLVULA PLÁSTICA E TORNEIRA DE METAL CROMADO PADRÃO POPULAR - FORNECIMENTO E INSTALAÇÃO. AF_01/2020 (UN) | [13 empty] | 10.3.10. 86923 - TANQUE DE LOUÇA BRANCA SUSPENSO, 18L OU EQUIVALENTE, INCLUSO SIFÃO TIPO GARRAFA EM PVC, VÁLVULA PLÁSTICA E TORNEIRA DE METAL CROMADO PADRÃO POPULAR - FORNECIMENTO E INSTALAÇÃO. AF_01/2020 (UN)
Serviço |  | FONTE | UNID | COEFICIENTE | PREÇO UNITÁRIO | TOTAL | [7 empty] | Serviço |  | FONTE | UNID | COEFICIENTE | PREÇO UNITÁRIO | TOTAL
86882 | SIFÃO DO TIPO GARRAFA/COPO EM PVC 1.1/4 X 1.1/2? - FORNECIMENTO E INSTALAÇÃO. AF_01/2020 | SINAPI | UN | 1 | 16.6425 | 16.64 | [7 empty] | 86882 | SIFÃO DO TIPO GARRAFA/COPO EM PVC 1.1/4 X 1.1/2? - FORNECIMENTO E INSTALAÇÃO. AF_01/2020 | SINAPI | UN | 1 | 22.19 | 22.19
86874 | TANQUE DE LOUÇA BRANCA SUSPENSO, 18L OU EQUIVALENTE - FORNECIMENTO E INSTALAÇÃO. AF_01/2020 | SINAPI | UN | 1 | 359.505 | 359.51 | [7 empty] | 86874 | TANQUE DE LOUÇA BRANCA SUSPENSO, 18L OU EQUIVALENTE - FORNECIMENTO E INSTALAÇÃO. AF_01/2020 | SINAPI | UN | 1 | 479.34 | 479.34
86913 | TORNEIRA CROMADA 1/2? OU 3/4? PARA TANQUE, PADRÃO POPULAR - FORNECIMENTO E INSTALAÇÃO. AF_01/2020 | SINAPI | UN | 1 | 39.54 | 39.54 | [7 empty] | 86913 | TORNEIRA CROMADA 1/2? OU 3/4? PARA TANQUE, PADRÃO POPULAR - FORNECIMENTO E INSTALAÇÃO. AF_01/2020 | SINAPI | UN | 1 | 52.72 | 52.72
86879 | VÁLVULA EM PLÁSTICO 1? PARA PIA, TANQUE OU LAVATÓRIO, COM OU SEM LADRÃO - FORNECIMENTO E INSTALAÇÃO. AF_01/2020 | SINAPI | UN | 1 | 6.7575 | 6.76 | [7 empty] | 86879 | VÁLVULA EM PLÁSTICO 1? PARA PIA, TANQUE OU LAVATÓRIO, COM OU SEM LADRÃO - FORNECIMENTO E INSTALAÇÃO. AF_01/2020 | SINAPI | UN | 1 | 9.01 | 9.01
|  |  |  | TOTAL Serviço: |  | 422.45 | [11 empty] | TOTAL Serviço: |  | 563.26
|  |  |  | VALOR: |  | 422.45 | [11 empty] | VALOR: |  | 563.26
10.3.11. 86910 - TORNEIRA CROMADA TUBO MÓVEL, DE PAREDE, 1/2 OU 3/4, PARA PIA DE COZINHA, PADRÃO MÉDIO - FORNECIMENTO E INSTALAÇÃO. AF_01/2020 (UN) | [13 empty] | 10.3.11. 86910 - TORNEIRA CROMADA TUBO MÓVEL, DE PAREDE, 1/2 OU 3/4, PARA PIA DE COZINHA, PADRÃO MÉDIO - FORNECIMENTO E INSTALAÇÃO. AF_01/2020 (UN)
Material |  | FONTE | UNID | COEFICIENTE | PREÇO UNITÁRIO | TOTAL | [7 empty] | Material |  | FONTE | UNID | COEFICIENTE | PREÇO UNITÁRIO | TOTAL
00003146 | FITA VEDA ROSCA EM ROLOS DE 18 MM X 10 M (L X C) | SINAPI | UN | 0.021 | 3.105 | 0.06 | [7 empty] | 00003146 | FITA VEDA ROSCA EM ROLOS DE 18 MM X 10 M (L X C) | SINAPI | UN | 0.021 | 4.14 | 0.08
00011773 | TORNEIRA METALICA CROMADA DE PAREDE, PARA COZINHA, BICA MOVEL, COM AREJADOR, 1/2 " OU 3/4 " (REF 1167 / 1168) | SINAPI | UN | 1 | 90.7875 | 90.78 | [7 empty] | 00011773 | TORNEIRA METALICA CROMADA DE PAREDE, PARA COZINHA, BICA MOVEL, COM AREJADOR, 1/2 " OU 3/4 " (REF 1167 / 1168) | SINAPI | UN | 1 | 121.05 | 121.05
|  |  |  | TOTAL Material: |  | 90.84 | [11 empty] | TOTAL Material: |  | 121.13
Mão de Obra com Encargos Complementares |  | FONTE | UNID | COEFICIENTE | PREÇO UNITÁRIO | TOTAL | [7 empty] | Mão de Obra com Encargos Complementares |  | FONTE | UNID | COEFICIENTE | PREÇO UNITÁRIO | TOTAL
88267 | ENCANADOR OU BOMBEIRO HIDRÁULICO COM Encargos Complementares | SINAPI | H | 0.1164 | 15.75 | 1.83 | [7 empty] | 88267 | ENCANADOR OU BOMBEIRO HIDRÁULICO COM Encargos Complementares | SINAPI | H | 0.1164 | 21 | 2.44
88316 | SERVENTE COM Encargos Complementares | SINAPI | H | 0.0367 | 12.84 | 0.47 | [7 empty] | 88316 | SERVENTE COM Encargos Complementares | SINAPI | H | 0.0367 | 17.12 | 0.62
|  |  |  | TOTAL Mão de Obra com Encargos Complementares: |  | 2.3 | [11 empty] | TOTAL Mão de Obra com Encargos Complementares: |  | 3.06
|  |  |  | VALOR: |  | 93.14 | [11 empty] | VALOR: |  | 124.19
10.3.12. 95544 - PAPELEIRA DE PAREDE EM METAL CROMADO SEM TAMPA, INCLUSO FIXAÇÃO. AF_01/2020 (UN) | [13 empty] | 10.3.12. 95544 - PAPELEIRA DE PAREDE EM METAL CROMADO SEM TAMPA, INCLUSO FIXAÇÃO. AF_01/2020 (UN)
Material |  | FONTE | UNID | COEFICIENTE | PREÇO UNITÁRIO | TOTAL | [7 empty] | Material |  | FONTE | UNID | COEFICIENTE | PREÇO UNITÁRIO | TOTAL
00011703 | PAPELEIRA DE PAREDE EM METAL CROMADO SEM TAMPA | SINAPI | UN | 1 | 52.5075 | 52.5 | [7 empty] | 00011703 | PAPELEIRA DE PAREDE EM METAL CROMADO SEM TAMPA | SINAPI | UN | 1 | 70.01 | 70.01
|  |  |  | TOTAL Material: |  | 52.5 | [11 empty] | TOTAL Material: |  | 70.01
Mão de Obra com Encargos Complementares |  | FONTE | UNID | COEFICIENTE | PREÇO UNITÁRIO | TOTAL | [7 empty] | Mão de Obra com Encargos Complementares |  | FONTE | UNID | COEFICIENTE | PREÇO UNITÁRIO | TOTAL
88267 | ENCANADOR OU BOMBEIRO HIDRÁULICO COM Encargos Complementares | SINAPI | H | 0.3162 | 15.75 | 4.98 | [7 empty] | 88267 | ENCANADOR OU BOMBEIRO HIDRÁULICO COM Encargos Complementares | SINAPI | H | 0.3162 | 21 | 6.64
88316 | SERVENTE COM Encargos Complementares | SINAPI | H | 0.0996 | 12.84 | 1.27 | [7 empty] | 88316 | SERVENTE COM Encargos Complementares | SINAPI | H | 0.0996 | 17.12 | 1.7
|  |  |  | TOTAL Mão de Obra com Encargos Complementares: |  | 6.25 | [11 empty] | TOTAL Mão de Obra com Encargos Complementares: |  | 8.34
|  |  |  | VALOR: |  | 58.75 | [11 empty] | VALOR: |  | 78.35
10.3.13. I02024 - CHUVEIRO SIMPLES ARTICULADO, DE METAL CROMADO, (DECA REF1995), C/ REGISTRO DE PRESSÃO (DECA LINHA C40 REF1416) OU (m) | [13 empty] | 10.3.13. I02024 - CHUVEIRO SIMPLES ARTICULADO, DE METAL CROMADO, (DECA REF1995), C/ REGISTRO DE PRESSÃO (DECA LINHA C40 REF1416) OU (m)
Material |  | FONTE | UNID | COEFICIENTE | PREÇO UNITÁRIO | TOTAL | [7 empty] | Material |  | FONTE | UNID | COEFICIENTE | PREÇO UNITÁRIO | TOTAL
38190 | DUCHA / CHUVEIRO METALICO, DE PAREDE, ARTICULAVEL, COM DESVIADOR E DUCHA MANUAL | SINAPI | UN | 1,0000 | 266.7 | 266.7 | [7 empty] | 38190 | DUCHA / CHUVEIRO METALICO, DE PAREDE, ARTICULAVEL, COM DESVIADOR E DUCHA MANUAL | SINAPI | UN | 1,0000 | 355,60 | 355.6
3146 | FITA VEDA ROSCA EM ROLOS DE 18 MM X 10 M (L X C) | SINAPI | UN | 0,8400 | 3.105 | 2.61 | [7 empty] | 3146 | FITA VEDA ROSCA EM ROLOS DE 18 MM X 10 M (L X C) | SINAPI | UN | 0,8400 | 4,14 | 3.48
6021 | REGISTRO PRESSÃO 1/2" C/CANOPLA ACAB.CROM.SIMPLES, LINHA TARGA C40 - REF.1416, DECA OU SIMILAR | SINAPI | UN | 1,0000 | 64.245 | 64.25 | [7 empty] | 6021 | REGISTRO PRESSÃO 1/2" C/CANOPLA ACAB.CROM.SIMPLES, LINHA TARGA C40 - REF.1416, DECA OU SIMILAR | SINAPI | UN | 1,0000 | 85,66 | 85.66
|  |  |  | TOTAL Material: |  | 333.56 | [11 empty] | TOTAL Material: |  | 444.74
Mão de Obra com Encargos Complementares |  | FONTE | UNID | COEFICIENTE | PREÇO UNITÁRIO | TOTAL | [7 empty] | Mão de Obra com Encargos Complementares |  | FONTE | UNID | COEFICIENTE | PREÇO UNITÁRIO | TOTAL
88267 | ENCANADOR OU BOMBEIRO HIDRÁULICO COM Encargos Complementares | SINAPI | H | 1 | 15.75 | 15.75 | [7 empty] | 88267 | ENCANADOR OU BOMBEIRO HIDRÁULICO COM Encargos Complementares | SINAPI | H | 1 | 21 | 21
88316 | SERVENTE COM Encargos Complementares | SINAPI | H | 1 | 12.84 | 12.84 | [7 empty] | 88316 | SERVENTE COM Encargos Complementares | SINAPI | H | 1 | 17.12 | 17.12
|  |  |  | TOTAL Mão de Obra com Encargos Complementares: |  | 28.59 | [11 empty] | TOTAL Mão de Obra com Encargos Complementares: |  | 38.12
|  |  |  | VALOR: |  | 362.15 | [11 empty] | VALOR: |  | 482.86
10.3.14. 95545 - SABONETEIRA DE PAREDE EM METAL CROMADO, INCLUSO FIXAÇÃO. AF_01/2020 (UN) | [13 empty] | 10.3.14. 95545 - SABONETEIRA DE PAREDE EM METAL CROMADO, INCLUSO FIXAÇÃO. AF_01/2020 (UN)
Material |  | FONTE | UNID | COEFICIENTE | PREÇO UNITÁRIO | TOTAL | [7 empty] | Material |  | FONTE | UNID | COEFICIENTE | PREÇO UNITÁRIO | TOTAL
00011757 | SABONETEIRA DE PAREDE EM METAL CROMADO | SINAPI | UN | 1 | 51.1875 | 51.19 | [7 empty] | 00011757 | SABONETEIRA DE PAREDE EM METAL CROMADO | SINAPI | UN | 1 | 68.25 | 68.25
|  |  |  | TOTAL Material: |  | 51.19 | [11 empty] | TOTAL Material: |  | 68.25
Mão de Obra com Encargos Complementares |  | FONTE | UNID | COEFICIENTE | PREÇO UNITÁRIO | TOTAL | [7 empty] | Mão de Obra com Encargos Complementares |  | FONTE | UNID | COEFICIENTE | PREÇO UNITÁRIO | TOTAL
88267 | ENCANADOR OU BOMBEIRO HIDRÁULICO COM Encargos Complementares | SINAPI | H | 0.3162 | 15.75 | 4.98 | [7 empty] | 88267 | ENCANADOR OU BOMBEIRO HIDRÁULICO COM Encargos Complementares | SINAPI | H | 0.3162 | 21 | 6.64
88316 | SERVENTE COM Encargos Complementares | SINAPI | H | 0.0996 | 12.84 | 1.28 | [7 empty] | 88316 | SERVENTE COM Encargos Complementares | SINAPI | H | 0.0996 | 17.12 | 1.7
|  |  |  | TOTAL Mão de Obra com Encargos Complementares: |  | 6.26 | [11 empty] | TOTAL Mão de Obra com Encargos Complementares: |  | 8.34
|  |  |  | VALOR: |  | 57.45 | [11 empty] | VALOR: |  | 76.59
10.3.15. C4000 - TORNEIRA TIPO JARDIM CROMADA (UN) | [13 empty] | 10.3.15. C4000 - TORNEIRA TIPO JARDIM CROMADA (UN)
Material |  | FONTE | UNID | COEFICIENTE | PREÇO UNITÁRIO | TOTAL | [7 empty] | Material |  | FONTE | UNID | COEFICIENTE | PREÇO UNITÁRIO | TOTAL
3148 | FITA VEDA ROSCA EM ROLOS DE 18 MM X 50 M (L X C) | SINAPI | UN | 0,019 | 11.445 | 0.22 | [7 empty] | 3148 | FITA VEDA ROSCA EM ROLOS DE 18 MM X 50 M (L X C) | SINAPI | UN | 0,019 | 15,26 | 0.29
11762 | TORNEIRA P/ JARDIM CROMADA | SINAPI | UN | 1 | 43.065 | 43.07 | [7 empty] | 11762 | TORNEIRA P/ JARDIM CROMADA | SINAPI | UN | 1 | 57,42 | 57.42
|  |  |  | TOTAL Material: |  | 43.29 | [11 empty] | TOTAL Material: |  | 57.71
Mão de Obra com Encargos Complementares |  | FONTE | UNID | COEFICIENTE | PREÇO UNITÁRIO | TOTAL | [7 empty] | Mão de Obra com Encargos Complementares |  | FONTE | UNID | COEFICIENTE | PREÇO UNITÁRIO | TOTAL
88248 | AUXILIAR DE ENCANADOR OU BOMBEIRO HIDRÁULICO COM ENCARGOS COMPLEMENTARES | SINAPI | H | 0.5 | 12.915 | 6.46 | [7 empty] | 88248 | AUXILIAR DE ENCANADOR OU BOMBEIRO HIDRÁULICO COM ENCARGOS COMPLEMENTARES | SINAPI | H | 0.5 | 17.22 | 8.61
88267 | ENCANADOR OU BOMBEIRO HIDRÁULICO COM ENCARGOS COMPLEMENTARES | SINAPI | H | 0.25 | 15.75 | 3.94 | [7 empty] | 88267 | ENCANADOR OU BOMBEIRO HIDRÁULICO COM ENCARGOS COMPLEMENTARES | SINAPI | H | 0.25 | 21 | 5.25
|  |  |  | TOTAL Mão de Obra com Encargos Complementares |  | 10.4 | [11 empty] | TOTAL Mão de Obra com Encargos Complementares |  | 13.86
|  |  |  | VALOR: |  | 53.69 | [11 empty] | VALOR: |  | 71.57
10.3.16. 486 - CUBA RETANGULAR DE SEMI ENCAIXE EM LOUÇA BRANCA EM BANCADA DE GRANITO BRANCO CEARA COM ESPAÇO PARA FIXAÇÃO DE TORNEIRA. SIFÃO ARTICULADO PARA LAVATÓRIO, CROMADO. TORNEIRA TIPO LINK BICA BAIXA OU SIMILAR - FORNECIMENTO E INSTALAÇÃO. (UN) | [13 empty] | 10.3.16. 486 - CUBA RETANGULAR DE SEMI ENCAIXE EM LOUÇA BRANCA EM BANCADA DE GRANITO BRANCO CEARA COM ESPAÇO PARA FIXAÇÃO DE TORNEIRA. SIFÃO ARTICULADO PARA LAVATÓRIO, CROMADO. TORNEIRA TIPO LINK BICA BAIXA OU SIMILAR - FORNECIMENTO E INSTALAÇÃO. (UN)
Geral |  | FONTE | UNID | COEFICIENTE | PREÇO UNITÁRIO | TOTAL | [7 empty] | Geral |  | FONTE | UNID | COEFICIENTE | PREÇO UNITÁRIO | TOTAL
86879 | VÁLVULA EM PLÁSTICO 1 PARA PIA, TANQUE OU LAVATÓRIO, COM OU SEM LADRÃO - FORNECIMENTO E INSTALAÇÃO. AF_01/2020 | SINAPI | UN | 1,000 | 6.7575 | 6.76 | [7 empty] | 86879 | VÁLVULA EM PLÁSTICO 1 PARA PIA, TANQUE OU LAVATÓRIO, COM OU SEM LADRÃO - FORNECIMENTO E INSTALAÇÃO. AF_01/2020 | SINAPI | UN | 1,000 | 9,01 | 9.01
86884 | ENGATE FLEXÍVEL EM PLÁSTICO BRANCO, 1/2 X 30CM - FORNECIMENTO E INSTALAÇÃO. AF_01/2020 | SINAPI | UN | 1,000 | 7.4325 | 7.43 | [7 empty] | 86884 | ENGATE FLEXÍVEL EM PLÁSTICO BRANCO, 1/2 X 30CM - FORNECIMENTO E INSTALAÇÃO. AF_01/2020 | SINAPI | UN | 1,000 | 9,91 | 9.91
86895 | BANCADA DE GRANITO CINZA POLIDO, DE 0,50 X 0,60 M, PARA LAVATÓRIO - FORNECIMENTO E INSTALAÇÃO. AF_01/2020 | SINAPI | M2 | 1,000 | 303.4275 | 303.43 | [7 empty] | 86895 | BANCADA DE GRANITO CINZA POLIDO, DE 0,50 X 0,60 M, PARA LAVATÓRIO - FORNECIMENTO E INSTALAÇÃO. AF_01/2020 | SINAPI | M2 | 1,000 | 404,57 | 404.57
7286 | Cuba de semi-encaixe, dim. 49 x 40cm, INCEPA, linha ocean pacific, ref. 63027 ou siimilar | ORSE | UN | 1,000 | 494.925 | 494.93 | [7 empty] | 7286 | Cuba de semi-encaixe, dim. 49 x 40cm, INCEPA, linha ocean pacific, ref. 63027 ou siimilar | ORSE | UN | 1,000 | 659,90 | 659.9
88316 | SERVENTE COM ENCARGOS COMPLEMENTARES | SINAPI | H | 1,000 | 12.84 | 12.84 | [7 empty] | 88316 | SERVENTE COM ENCARGOS COMPLEMENTARES | SINAPI | H | 1,000 | 17,12 | 17.12
88267 | ENCANADOR OU BOMBEIRO HIDRÁULICO COM ENCARGOS COMPLEMENTARES | SINAPI | H | 1,000 | 15.75 | 15.75 | [7 empty] | 88267 | ENCANADOR OU BOMBEIRO HIDRÁULICO COM ENCARGOS COMPLEMENTARES | SINAPI | H | 1,000 | 21,00 | 21
36796 | TORNEIRA METALICA CROMADA DE MESA, PARA LAVATORIO, TEMPORIZADA PRESSAO FECHAMENTO AUTOMATICO, BICA BAIXA | SINAPI | un | 1,000 | 107.67 | 107.67 | [7 empty] | 36796 | TORNEIRA METALICA CROMADA DE MESA, PARA LAVATORIO, TEMPORIZADA PRESSAO FECHAMENTO AUTOMATICO, BICA BAIXA | SINAPI | un | 1,000 | 143,56 | 143.56
86881 | SIFÃO DO TIPO GARRAFA EM METAL CROMADO 1 X 1.1/2 - FORNECIMENTO E INSTALAÇÃO. AF_01/2020 | SINAPI | UN | 1,000 | 132.855 | 132.86 | [7 empty] | 86881 | SIFÃO DO TIPO GARRAFA EM METAL CROMADO 1 X 1.1/2 - FORNECIMENTO E INSTALAÇÃO. AF_01/2020 | SINAPI | UN | 1,000 | 177,14 | 177.14
|  |  |  | TOTAL Geral: |  | 1081.67 | [11 empty] | TOTAL Geral: |  | 1442.21
|  |  |  | VALOR: |  | 1081.67 | [11 empty] | VALOR: |  | 1442.21
10.3.17. 100849 - ASSENTO SANITÁRIO CONVENCIONAL - FORNECIMENTO E INSTALACAO. AF_01/2020 (UN) | [13 empty] | 10.3.17. 100849 - ASSENTO SANITÁRIO CONVENCIONAL - FORNECIMENTO E INSTALACAO. AF_01/2020 (UN)
Material |  | FONTE | UNID | COEFICIENTE | PREÇO UNITÁRIO | TOTAL | [7 empty] | Material |  | FONTE | UNID | COEFICIENTE | PREÇO UNITÁRIO | TOTAL
00000377 | ASSENTO SANITARIO DE PLASTICO, TIPO CONVENCIONAL | SINAPI | UN | 1 | 29.625 | 29.63 | [7 empty] | 00000377 | ASSENTO SANITARIO DE PLASTICO, TIPO CONVENCIONAL | SINAPI | UN | 1 | 39.5 | 39.5
|  |  |  | TOTAL Material: |  | 29.63 | [11 empty] | TOTAL Material: |  | 39.5
Mão de Obra com Encargos Complementares |  | FONTE | UNID | COEFICIENTE | PREÇO UNITÁRIO | TOTAL | [7 empty] | Mão de Obra com Encargos Complementares |  | FONTE | UNID | COEFICIENTE | PREÇO UNITÁRIO | TOTAL
88267 | ENCANADOR OU BOMBEIRO HIDRÁULICO COM Encargos Complementares | SINAPI | H | 0.1536 | 15.75 | 2.42 | [7 empty] | 88267 | ENCANADOR OU BOMBEIRO HIDRÁULICO COM Encargos Complementares | SINAPI | H | 0.1536 | 21 | 3.22
88316 | SERVENTE COM Encargos Complementares | SINAPI | H | 0.0484 | 12.84 | 0.62 | [7 empty] | 88316 | SERVENTE COM Encargos Complementares | SINAPI | H | 0.0484 | 17.12 | 0.82
|  |  |  | TOTAL Mão de Obra com Encargos Complementares: |  | 3.04 | [11 empty] | TOTAL Mão de Obra com Encargos Complementares: |  | 4.04
|  |  |  | VALOR: |  | 32.67 | [11 empty] | VALOR: |  | 43.54
10.4.1.1. 96523 - ESCAVAÇÃO MANUAL PARA BLOCO DE COROAMENTO OU SAPATA (INCLUINDO ESCAVAÇÃO PARA COLOCAÇÃO DE FÔRMAS). AF_06/2017 (M3) | [13 empty] | 10.4.1.1. 96523 - ESCAVAÇÃO MANUAL PARA BLOCO DE COROAMENTO OU SAPATA (INCLUINDO ESCAVAÇÃO PARA COLOCAÇÃO DE FÔRMAS). AF_06/2017 (M3)
Mão de Obra com Encargos Complementares |  | FONTE | UNID | COEFICIENTE | PREÇO UNITÁRIO | TOTAL | [7 empty] | Mão de Obra com Encargos Complementares |  | FONTE | UNID | COEFICIENTE | PREÇO UNITÁRIO | TOTAL
88309 | PEDREIRO COM Encargos Complementares | SINAPI | H | 1.189 | 16.2975 | 19.38 | [7 empty] | 88309 | PEDREIRO COM Encargos Complementares | SINAPI | H | 1.189 | 21.73 | 25.83
88316 | SERVENTE COM Encargos Complementares | SINAPI | H | 3.053 | 12.84 | 39.2 | [7 empty] | 88316 | SERVENTE COM Encargos Complementares | SINAPI | H | 3.053 | 17.12 | 52.26
|  |  |  | TOTAL Mão de Obra com Encargos Complementares: |  | 58.58 | [11 empty] | TOTAL Mão de Obra com Encargos Complementares: |  | 78.09
|  |  |  | VALOR: |  | 58.58 | [11 empty] | VALOR: |  | 78.09
10.4.1.2. C0095 - APILOAMENTO DE PISO OU FUNDO DE VALAS C/MAÇO DE 30 A 60 KG (M2) | [13 empty] | 10.4.1.2. C0095 - APILOAMENTO DE PISO OU FUNDO DE VALAS C/MAÇO DE 30 A 60 KG (M2)
Mão de Obra |  | FONTE | UNID | COEFICIENTE | PREÇO UNITÁRIO | TOTAL | [7 empty] | Mão de Obra |  | FONTE | UNID | COEFICIENTE | PREÇO UNITÁRIO | TOTAL
88316 | SERVENTE COM Encargos Complementares | SINAPI | H | 1.7 | 12.84 | 21.83 | [7 empty] | 88316 | SERVENTE COM Encargos Complementares | SINAPI | H | 1.7 | 17.12 | 29.1
|  |  |  | TOTAL Mão de Obra: |  | 21.83 | [11 empty] | TOTAL Mão de Obra: |  | 29.1
|  |  |  | VALOR: |  | 21.83 | [11 empty] | VALOR: |  | 29.1
10.4.1.3. 96619 - LASTRO DE CONCRETO MAGRO, APLICADO EM BLOCOS DE COROAMENTO OU SAPATAS, ESPESSURA DE 5 CM. AF_08/2017 (M2) | [13 empty] | 10.4.1.3. 96619 - LASTRO DE CONCRETO MAGRO, APLICADO EM BLOCOS DE COROAMENTO OU SAPATAS, ESPESSURA DE 5 CM. AF_08/2017 (M2)
Mão de Obra com Encargos Complementares |  | FONTE | UNID | COEFICIENTE | PREÇO UNITÁRIO | TOTAL | [7 empty] | Mão de Obra com Encargos Complementares |  | FONTE | UNID | COEFICIENTE | PREÇO UNITÁRIO | TOTAL
88309 | PEDREIRO COM Encargos Complementares | SINAPI | H | 0.3106 | 16.2975 | 5.06 | [7 empty] | 88309 | PEDREIRO COM Encargos Complementares | SINAPI | H | 0.3106 | 21.73 | 6.74
88316 | SERVENTE COM Encargos Complementares | SINAPI | H | 0.0847 | 12.84 | 1.09 | [7 empty] | 88316 | SERVENTE COM Encargos Complementares | SINAPI | H | 0.0847 | 17.12 | 1.45
|  |  |  | TOTAL Mão de Obra com Encargos Complementares: |  | 6.15 | [11 empty] | TOTAL Mão de Obra com Encargos Complementares: |  | 8.19
Serviço |  | FONTE | UNID | COEFICIENTE | PREÇO UNITÁRIO | TOTAL | [7 empty] | Serviço |  | FONTE | UNID | COEFICIENTE | PREÇO UNITÁRIO | TOTAL
94968 | CONCRETO MAGRO PARA LASTRO, TRAÇO 1:4,5:4,5 (EM MASSA SECA DE CIMENTO/ AREIA MÉDIA/ BRITA 1) - PREPARO MECÂNICO COM BETONEIRA 600 L. AF_05/2021 | SINAPI | M3 | 0.0565 | 361.875 | 20.45 | [7 empty] | 94968 | CONCRETO MAGRO PARA LASTRO, TRAÇO 1:4,5:4,5 (EM MASSA SECA DE CIMENTO/ AREIA MÉDIA/ BRITA 1) - PREPARO MECÂNICO COM BETONEIRA 600 L. AF_05/2021 | SINAPI | M3 | 0.0565 | 482.5 | 27.26
|  |  |  | TOTAL Serviço: |  | 20.45 | [11 empty] | TOTAL Serviço: |  | 27.26
|  |  |  | VALOR: |  | 26.6 | [11 empty] | VALOR: |  | 35.45
10.4.1.4. 94965 - CONCRETO FCK = 25MPA, TRAÇO 1:2,3:2,7 (EM MASSA SECA DE CIMENTO/ AREIA MÉDIA/ BRITA 1) - PREPARO MECÂNICO COM BETONEIRA 400 L. AF_05/2021 (M3) | [13 empty] | 10.4.1.4. 94965 - CONCRETO FCK = 25MPA, TRAÇO 1:2,3:2,7 (EM MASSA SECA DE CIMENTO/ AREIA MÉDIA/ BRITA 1) - PREPARO MECÂNICO COM BETONEIRA 400 L. AF_05/2021 (M3)
Equipamento Custo Horário |  | FONTE | UNID | COEFICIENTE | PREÇO UNITÁRIO | TOTAL | [7 empty] | Equipamento Custo Horário |  | FONTE | UNID | COEFICIENTE | PREÇO UNITÁRIO | TOTAL
88831 | BETONEIRA CAPACIDADE NOMINAL DE 400 L, CAPACIDADE DE MISTURA 280 L, MOTOR ELÉTRICO TRIFÁSICO POTÊNCIA DE 2 CV, SEM CARREGADOR - CHI DIURNO. AF_10/2014 | SINAPI | CHI | 0.7103 | 0.3375 | 0.24 | [7 empty] | 88831 | BETONEIRA CAPACIDADE NOMINAL DE 400 L, CAPACIDADE DE MISTURA 280 L, MOTOR ELÉTRICO TRIFÁSICO POTÊNCIA DE 2 CV, SEM CARREGADOR - CHI DIURNO. AF_10/2014 | SINAPI | CHI | 0.7103 | 0.45 | 0.31
88830 | BETONEIRA CAPACIDADE NOMINAL DE 400 L, CAPACIDADE DE MISTURA 280 L, MOTOR ELÉTRICO TRIFÁSICO POTÊNCIA DE 2 CV, SEM CARREGADOR - CHP DIURNO. AF_10/2014 | SINAPI | CHP | 0.7534 | 1.5375 | 1.16 | [7 empty] | 88830 | BETONEIRA CAPACIDADE NOMINAL DE 400 L, CAPACIDADE DE MISTURA 280 L, MOTOR ELÉTRICO TRIFÁSICO POTÊNCIA DE 2 CV, SEM CARREGADOR - CHP DIURNO. AF_10/2014 | SINAPI | CHP | 0.7534 | 2.05 | 1.54
|  |  |  | TOTAL Equipamento Custo Horário: |  | 1.4 | [11 empty] | TOTAL Equipamento Custo Horário: |  | 1.85
Material |  | FONTE | UNID | COEFICIENTE | PREÇO UNITÁRIO | TOTAL | [7 empty] | Material |  | FONTE | UNID | COEFICIENTE | PREÇO UNITÁRIO | TOTAL
00000370 | AREIA MEDIA - POSTO JAZIDA/FORNECEDOR (RETIRADO NA JAZIDA, SEM TRANSPORTE) | SINAPI | M3 | 0.7229 | 65.5875 | 47.41 | [7 empty] | 00000370 | AREIA MEDIA - POSTO JAZIDA/FORNECEDOR (RETIRADO NA JAZIDA, SEM TRANSPORTE) | SINAPI | M3 | 0.7229 | 87.45 | 63.21
00001379 | CIMENTO PORTLAND COMPOSTO CP II-32 | SINAPI | KG | 362.6579 | 0.7425 | 269.27 | [7 empty] | 00001379 | CIMENTO PORTLAND COMPOSTO CP II-32 | SINAPI | KG | 362.6579 | 0.99 | 359.03
00004721 | PEDRA BRITADA N. 1 (9,5 a 19 MM) POSTO PEDREIRA/FORNECEDOR, SEM FRETE | SINAPI | M3 | 0.5934 | 170.1 | 100.94 | [7 empty] | 00004721 | PEDRA BRITADA N. 1 (9,5 a 19 MM) POSTO PEDREIRA/FORNECEDOR, SEM FRETE | SINAPI | M3 | 0.5934 | 226.8 | 134.58
|  |  |  | TOTAL Material: |  | 417.62 | [11 empty] | TOTAL Material: |  | 556.82
Mão de Obra com Encargos Complementares |  | FONTE | UNID | COEFICIENTE | PREÇO UNITÁRIO | TOTAL | [7 empty] | Mão de Obra com Encargos Complementares |  | FONTE | UNID | COEFICIENTE | PREÇO UNITÁRIO | TOTAL
88377 | OPERADOR DE BETONEIRA ESTACIONÁRIA/MISTURADOR COM Encargos Complementares | SINAPI | H | 1.4637 | 14.0775 | 20.61 | [7 empty] | 88377 | OPERADOR DE BETONEIRA ESTACIONÁRIA/MISTURADOR COM Encargos Complementares | SINAPI | H | 1.4637 | 18.77 | 27.47
88316 | SERVENTE COM Encargos Complementares | SINAPI | H | 2.3117 | 12.84 | 29.68 | [7 empty] | 88316 | SERVENTE COM Encargos Complementares | SINAPI | H | 2.3117 | 17.12 | 39.57
|  |  |  | TOTAL Mão de Obra com Encargos Complementares: |  | 50.29 | [11 empty] | TOTAL Mão de Obra com Encargos Complementares: |  | 67.04
|  |  |  | VALOR: |  | 469.31 | [11 empty] | VALOR: |  | 625.71
10.4.1.5. 103670 - LANÇAMENTO COM USO DE BALDES, ADENSAMENTO E ACABAMENTO DE CONCRETO EM ESTRUTURAS. AF_02/2022 (M3) | [13 empty] | 10.4.1.5. 103670 - LANÇAMENTO COM USO DE BALDES, ADENSAMENTO E ACABAMENTO DE CONCRETO EM ESTRUTURAS. AF_02/2022 (M3)
Equipamento Custo Horário |  | FONTE | UNID | COEFICIENTE | PREÇO UNITÁRIO | TOTAL | [7 empty] | Equipamento Custo Horário |  | FONTE | UNID | COEFICIENTE | PREÇO UNITÁRIO | TOTAL
90587 | VIBRADOR DE IMERSÃO, DIÂMETRO DE PONTEIRA 45MM, MOTOR ELÉTRICO TRIFÁSICO POTÊNCIA DE 2 CV - CHI DIURNO. AF_06/2015 | SINAPI | CHI | 1.417 | 0.375 | 0.53 | [7 empty] | 90587 | VIBRADOR DE IMERSÃO, DIÂMETRO DE PONTEIRA 45MM, MOTOR ELÉTRICO TRIFÁSICO POTÊNCIA DE 2 CV - CHI DIURNO. AF_06/2015 | SINAPI | CHI | 1.417 | 0.5 | 0.7
90586 | VIBRADOR DE IMERSÃO, DIÂMETRO DE PONTEIRA 45MM, MOTOR ELÉTRICO TRIFÁSICO POTÊNCIA DE 2 CV - CHP DIURNO. AF_06/2015 | SINAPI | CHP | 1.042 | 0.99 | 1.03 | [7 empty] | 90586 | VIBRADOR DE IMERSÃO, DIÂMETRO DE PONTEIRA 45MM, MOTOR ELÉTRICO TRIFÁSICO POTÊNCIA DE 2 CV - CHP DIURNO. AF_06/2015 | SINAPI | CHP | 1.042 | 1.32 | 1.37
|  |  |  | TOTAL Equipamento Custo Horário: |  | 1.56 | [11 empty] | TOTAL Equipamento Custo Horário: |  | 2.07
Mão de Obra com Encargos Complementares |  | FONTE | UNID | COEFICIENTE | PREÇO UNITÁRIO | TOTAL | [7 empty] | Mão de Obra com Encargos Complementares |  | FONTE | UNID | COEFICIENTE | PREÇO UNITÁRIO | TOTAL
88262 | CARPINTEIRO DE FORMAS COM Encargos Complementares | SINAPI | H | 2.459 | 16.05 | 39.47 | [7 empty] | 88262 | CARPINTEIRO DE FORMAS COM Encargos Complementares | SINAPI | H | 2.459 | 21.4 | 52.62
88309 | PEDREIRO COM Encargos Complementares | SINAPI | H | 2.459 | 16.2975 | 40.08 | [7 empty] | 88309 | PEDREIRO COM Encargos Complementares | SINAPI | H | 2.459 | 21.73 | 53.43
88316 | SERVENTE COM Encargos Complementares | SINAPI | H | 7.377 | 12.84 | 94.72 | [7 empty] | 88316 | SERVENTE COM Encargos Complementares | SINAPI | H | 7.377 | 17.12 | 126.29
|  |  |  | TOTAL Mão de Obra com Encargos Complementares: |  | 174.27 | [11 empty] | TOTAL Mão de Obra com Encargos Complementares: |  | 232.34
|  |  |  | VALOR: |  | 175.83 | [11 empty] | VALOR: |  | 234.41
10.4.1.6. 98557 - IMPERMEABILIZAÇÃO DE SUPERFÍCIE COM EMULSÃO ASFÁLTICA, 2 DEMÃOS AF_06/2018 (M2) | [13 empty] | 10.4.1.6. 98557 - IMPERMEABILIZAÇÃO DE SUPERFÍCIE COM EMULSÃO ASFÁLTICA, 2 DEMÃOS AF_06/2018 (M2)
Material |  | FONTE | UNID | COEFICIENTE | PREÇO UNITÁRIO | TOTAL | [7 empty] | Material |  | FONTE | UNID | COEFICIENTE | PREÇO UNITÁRIO | TOTAL
00000626 | MANTA LIQUIDA DE BASE ASFALTICA MODIFICADA COM A ADICAO DE ELASTOMEROS DILUIDOS EM SOLVENTE ORGANICO, APLICACAO A FRIO (MEMBRANA IMPERMEABILIZANTE ASFASTICA) | SINAPI | KG | 1.5 | 19.455 | 29.18 | [7 empty] | 00000626 | MANTA LIQUIDA DE BASE ASFALTICA MODIFICADA COM A ADICAO DE ELASTOMEROS DILUIDOS EM SOLVENTE ORGANICO, APLICACAO A FRIO (MEMBRANA IMPERMEABILIZANTE ASFASTICA) | SINAPI | KG | 1.5 | 25.94 | 38.91
|  |  |  | TOTAL Material: |  | 29.18 | [11 empty] | TOTAL Material: |  | 38.91
Mão de Obra com Encargos Complementares |  | FONTE | UNID | COEFICIENTE | PREÇO UNITÁRIO | TOTAL | [7 empty] | Mão de Obra com Encargos Complementares |  | FONTE | UNID | COEFICIENTE | PREÇO UNITÁRIO | TOTAL
88243 | AJUDANTE ESPECIALIZADO COM Encargos Complementares | SINAPI | H | 0.085 | 13.3125 | 1.13 | [7 empty] | 88243 | AJUDANTE ESPECIALIZADO COM Encargos Complementares | SINAPI | H | 0.085 | 17.75 | 1.5
88270 | IMPERMEABILIZADOR COM Encargos Complementares | SINAPI | H | 0.422 | 16.2975 | 6.88 | [7 empty] | 88270 | IMPERMEABILIZADOR COM Encargos Complementares | SINAPI | H | 0.422 | 21.73 | 9.17
|  |  |  | TOTAL Mão de Obra com Encargos Complementares: |  | 8.01 | [11 empty] | TOTAL Mão de Obra com Encargos Complementares: |  | 10.67
|  |  |  | VALOR: |  | 37.19 | [11 empty] | VALOR: |  | 49.58
10.4.1.7. 6171 - TAMPA DE CONCRETO ARMADO 60X60X5CM PARA CAIXA (UN) | [13 empty] | 10.4.1.7. 6171 - TAMPA DE CONCRETO ARMADO 60X60X5CM PARA CAIXA (UN)
Serviço |  | FONTE | UNID | COEFICIENTE | PREÇO UNITÁRIO | TOTAL | [7 empty] | Serviço |  | FONTE | UNID | COEFICIENTE | PREÇO UNITÁRIO | TOTAL
88830 | BETONEIRA CAPACIDADE NOMINAL DE 400 L, CAPACIDADE DE MISTURA 280 L, MOTOR ELÉTRICO TRIFÁSICO POTÊNCIA DE 2 CV, SEM CARREGADOR - CHP DIURNO. AF_10/2014 | SINAPI | CHP | 0,014 | 1.5375 | 0.02 | [7 empty] | 88830 | BETONEIRA CAPACIDADE NOMINAL DE 400 L, CAPACIDADE DE MISTURA 280 L, MOTOR ELÉTRICO TRIFÁSICO POTÊNCIA DE 2 CV, SEM CARREGADOR - CHP DIURNO. AF_10/2014 | SINAPI | CHP | 0,014 | 2,05 | 0.03
88245 | ARMADOR COM ENCARGOS COMPLEMENTARES | SINAPI | H | 0,100 | 16.185 | 1.62 | [7 empty] | 88245 | ARMADOR COM ENCARGOS COMPLEMENTARES | SINAPI | H | 0,100 | 21,58 | 2.16
88262 | CARPINTEIRO DE FORMAS COM ENCARGOS COMPLEMENTARES | SINAPI | H | 0,100 | 16.05 | 1.61 | [7 empty] | 88262 | CARPINTEIRO DE FORMAS COM ENCARGOS COMPLEMENTARES | SINAPI | H | 0,100 | 21,40 | 2.14
88316 | SERVENTE COM ENCARGOS COMPLEMENTARES | SINAPI | H | 0,200 | 12.84 | 2.57 | [7 empty] | 88316 | SERVENTE COM ENCARGOS COMPLEMENTARES | SINAPI | H | 0,200 | 17,12 | 3.42
43059 | ACO CA-60, 4,2 MM, OU 5,0 MM, OU 6,0 MM, OU 7,0 MM, VERGALHAO | SINAPI | KG | 1,440 | 6.5475 | 9.43 | [7 empty] | 43059 | ACO CA-60, 4,2 MM, OU 5,0 MM, OU 6,0 MM, OU 7,0 MM, VERGALHAO | SINAPI | KG | 1,440 | 8,73 | 12.57
345 | ARAME GALVANIZADO 18 BWG, D = 1,24MM (0,009 KG/M) | SINAPI | KG | 0,029 | 23.7225 | 0.69 | [7 empty] | 345 | ARAME GALVANIZADO 18 BWG, D = 1,24MM (0,009 KG/M) | SINAPI | KG | 0,029 | 31,63 | 0.92
367 | AREIA GROSSA - POSTO JAZIDA/FORNECEDOR (RETIRADO NA JAZIDA, SEM TRANSPORTE) | SINAPI | m³ | 0,016 | 66.4425 | 1.06 | [7 empty] | 367 | AREIA GROSSA - POSTO JAZIDA/FORNECEDOR (RETIRADO NA JAZIDA, SEM TRANSPORTE) | SINAPI | m³ | 0,016 | 88,59 | 1.42
1379 | CIMENTO PORTLAND COMPOSTO CP II-32 | SINAPI | KG | 5,540 | 0.7425 | 4.11 | [7 empty] | 1379 | CIMENTO PORTLAND COMPOSTO CP II-32 | SINAPI | KG | 5,540 | 0,99 | 5.48
4718 | PEDRA BRITADA N. 2 (19 A 38 MM) POSTO PEDREIRA/FORNECEDOR, SEM FRETE | SINAPI | m³ | 0,015 | 171 | 2.57 | [7 empty] | 4718 | PEDRA BRITADA N. 2 (19 A 38 MM) POSTO PEDREIRA/FORNECEDOR, SEM FRETE | SINAPI | m³ | 0,015 | 228,00 | 3.42
5068 | PREGO DE ACO POLIDO COM CABECA 17 X 21 (2 X 11) | SINAPI | KG | 0,080 | 15.255 | 1.22 | [7 empty] | 5068 | PREGO DE ACO POLIDO COM CABECA 17 X 21 (2 X 11) | SINAPI | KG | 0,080 | 20,34 | 1.63
4512 | SARRAFO *2,5 X 5* CM EM PINUS, MISTA OU EQUIVALENTE DA REGIAO - BRUTA | SINAPI | M | 2,500 | 2.025 | 5.06 | [7 empty] | 4512 | SARRAFO *2,5 X 5* CM EM PINUS, MISTA OU EQUIVALENTE DA REGIAO - BRUTA | SINAPI | M | 2,500 | 2,70 | 6.75
|  |  |  | TOTAL Geral: |  | 29.96 | [11 empty] | TOTAL Geral: |  | 39.94
|  |  |  | VALOR: |  | 29.96 | [11 empty] | VALOR: |  | 39.94
10.4.1.8. 96531 - FABRICAÇÃO, MONTAGEM E DESMONTAGEM DE FÔRMA PARA BLOCO DE COROAMENTO, EM MADEIRA SERRADA, E=25 MM, 2 UTILIZAÇÕES. AF_06/2017 (M2) | [13 empty] | 10.4.1.8. 96531 - FABRICAÇÃO, MONTAGEM E DESMONTAGEM DE FÔRMA PARA BLOCO DE COROAMENTO, EM MADEIRA SERRADA, E=25 MM, 2 UTILIZAÇÕES. AF_06/2017 (M2)
Equipamento Custo Horário |  | FONTE | UNID | COEFICIENTE | PREÇO UNITÁRIO | TOTAL | [7 empty] | Equipamento Custo Horário |  | FONTE | UNID | COEFICIENTE | PREÇO UNITÁRIO | TOTAL
91693 | SERRA CIRCULAR DE BANCADA COM MOTOR ELÉTRICO POTÊNCIA DE 5HP, COM COIFA PARA DISCO 10" - CHI DIURNO. AF_08/2015 | SINAPI | CHI | 0.028 | 17.58 | 0.49 | [7 empty] | 91693 | SERRA CIRCULAR DE BANCADA COM MOTOR ELÉTRICO POTÊNCIA DE 5HP, COM COIFA PARA DISCO 10" - CHI DIURNO. AF_08/2015 | SINAPI | CHI | 0.028 | 23.44 | 0.65
91692 | SERRA CIRCULAR DE BANCADA COM MOTOR ELÉTRICO POTÊNCIA DE 5HP, COM COIFA PARA DISCO 10" - CHP DIURNO. AF_08/2015 | SINAPI | CHP | 0.035 | 18.5625 | 0.65 | [7 empty] | 91692 | SERRA CIRCULAR DE BANCADA COM MOTOR ELÉTRICO POTÊNCIA DE 5HP, COM COIFA PARA DISCO 10" - CHP DIURNO. AF_08/2015 | SINAPI | CHP | 0.035 | 24.75 | 0.86
|  |  |  | TOTAL Equipamento Custo Horário: |  | 1.14 | [11 empty] | TOTAL Equipamento Custo Horário: |  | 1.51
Material |  | FONTE | UNID | COEFICIENTE | PREÇO UNITÁRIO | TOTAL | [7 empty] | Material |  | FONTE | UNID | COEFICIENTE | PREÇO UNITÁRIO | TOTAL
00002692 | DESMOLDANTE PROTETOR PARA FORMAS DE MADEIRA, DE BASE OLEOSA EMULSIONADA EM AGUA | SINAPI | L | 0.017 | 7.9275 | 0.13 | [7 empty] | 00002692 | DESMOLDANTE PROTETOR PARA FORMAS DE MADEIRA, DE BASE OLEOSA EMULSIONADA EM AGUA | SINAPI | L | 0.017 | 10.57 | 0.17
00004491 | PONTALETE *7,5 X 7,5* CM EM PINUS, MISTA OU EQUIVALENTE DA REGIAO - BRUTA | SINAPI | M | 1.205 | 8.355 | 10.07 | [7 empty] | 00004491 | PONTALETE *7,5 X 7,5* CM EM PINUS, MISTA OU EQUIVALENTE DA REGIAO - BRUTA | SINAPI | M | 1.205 | 11.14 | 13.42
00005074 | PREGO DE ACO POLIDO COM CABECA 15 X 18 (1 1/2 X 13) | SINAPI | KG | 0.022 | 17.0925 | 0.38 | [7 empty] | 00005074 | PREGO DE ACO POLIDO COM CABECA 15 X 18 (1 1/2 X 13) | SINAPI | KG | 0.022 | 22.79 | 0.5
00040304 | PREGO DE ACO POLIDO COM CABECA DUPLA 17 X 27 (2 1/2 X 11) | SINAPI | KG | 0.044 | 18.8325 | 0.83 | [7 empty] | 00040304 | PREGO DE ACO POLIDO COM CABECA DUPLA 17 X 27 (2 1/2 X 11) | SINAPI | KG | 0.044 | 25.11 | 1.1
00004517 | SARRAFO *2,5 X 7,5* CM EM PINUS, MISTA OU EQUIVALENTE DA REGIAO - BRUTA | SINAPI | M | 1.78 | 2.925 | 5.21 | [7 empty] | 00004517 | SARRAFO *2,5 X 7,5* CM EM PINUS, MISTA OU EQUIVALENTE DA REGIAO - BRUTA | SINAPI | M | 1.78 | 3.9 | 6.94
00006189 | TABUA NAO APARELHADA *2,5 X 30* CM, EM MACARANDUBA, ANGELIM OU EQUIVALENTE DA REGIAO - BRUTA | SINAPI | M | 2.041 | 10.8225 | 22.09 | [7 empty] | 00006189 | TABUA NAO APARELHADA *2,5 X 30* CM, EM MACARANDUBA, ANGELIM OU EQUIVALENTE DA REGIAO - BRUTA | SINAPI | M | 2.041 | 14.43 | 29.45
|  |  |  | TOTAL Material: |  | 38.71 | [11 empty] | TOTAL Material: |  | 51.58
Mão de Obra com Encargos Complementares |  | FONTE | UNID | COEFICIENTE | PREÇO UNITÁRIO | TOTAL | [7 empty] | Mão de Obra com Encargos Complementares |  | FONTE | UNID | COEFICIENTE | PREÇO UNITÁRIO | TOTAL
88239 | AJUDANTE DE CARPINTEIRO COM Encargos Complementares | SINAPI | H | 0.619 | 13.26 | 8.21 | [7 empty] | 88239 | AJUDANTE DE CARPINTEIRO COM Encargos Complementares | SINAPI | H | 0.619 | 17.68 | 10.94
88262 | CARPINTEIRO DE FORMAS COM Encargos Complementares | SINAPI | H | 1.563 | 16.05 | 25.09 | [7 empty] | 88262 | CARPINTEIRO DE FORMAS COM Encargos Complementares | SINAPI | H | 1.563 | 21.4 | 33.44
|  |  |  | TOTAL Mão de Obra com Encargos Complementares: |  | 33.3 | [11 empty] | TOTAL Mão de Obra com Encargos Complementares: |  | 44.38
|  |  |  | VALOR: |  | 73.15 | [11 empty] | VALOR: |  | 97.47
10.4.1.9. 96544 - ARMAÇÃO DE BLOCO, VIGA BALDRAME OU SAPATA UTILIZANDO AÇO CA- 50 DE 6,3 MM - MONTAGEM. AF_06/2017 (KG) | [13 empty] | 10.4.1.9. 96544 - ARMAÇÃO DE BLOCO, VIGA BALDRAME OU SAPATA UTILIZANDO AÇO CA- 50 DE 6,3 MM - MONTAGEM. AF_06/2017 (KG)
Material |  | FONTE | UNID | COEFICIENTE | PREÇO UNITÁRIO | TOTAL | [7 empty] | Material |  | FONTE | UNID | COEFICIENTE | PREÇO UNITÁRIO | TOTAL
00043132 | ARAME RECOZIDO 16 BWG, D = 1,65 MM (0,016 KG/M) OU 18 BWG, D = 1,25 MM (0,01 KG/M) | SINAPI | KG | 0.025 | 16.635 | 0.42 | [7 empty] | 00043132 | ARAME RECOZIDO 16 BWG, D = 1,65 MM (0,016 KG/M) OU 18 BWG, D = 1,25 MM (0,01 KG/M) | SINAPI | KG | 0.025 | 22.18 | 0.55
00039017 | ESPACADOR / DISTANCIADOR CIRCULAR COM ENTRADA LATERAL, EM PLASTICO, PARA VERGALHAO *4,2 A 12,5* MM, COBRIMENTO 20 MM | SINAPI | UN | 1.19 | 0.165 | 0.2 | [7 empty] | 00039017 | ESPACADOR / DISTANCIADOR CIRCULAR COM ENTRADA LATERAL, EM PLASTICO, PARA VERGALHAO *4,2 A 12,5* MM, COBRIMENTO 20 MM | SINAPI | UN | 1.19 | 0.22 | 0.26
|  |  |  | TOTAL Material: |  | 0.62 | [11 empty] | TOTAL Material: |  | 0.81
Mão de Obra com Encargos Complementares |  | FONTE | UNID | COEFICIENTE | PREÇO UNITÁRIO | TOTAL | [7 empty] | Mão de Obra com Encargos Complementares |  | FONTE | UNID | COEFICIENTE | PREÇO UNITÁRIO | TOTAL
88238 | AJUDANTE DE ARMADOR COM Encargos Complementares | SINAPI | H | 0.049 | 12.8175 | 0.63 | [7 empty] | 88238 | AJUDANTE DE ARMADOR COM Encargos Complementares | SINAPI | H | 0.049 | 17.09 | 0.83
88245 | ARMADOR COM Encargos Complementares | SINAPI | H | 0.151 | 16.185 | 2.44 | [7 empty] | 88245 | ARMADOR COM Encargos Complementares | SINAPI | H | 0.151 | 21.58 | 3.25
|  |  |  | TOTAL Mão de Obra com Encargos Complementares: |  | 3.07 | [11 empty] | TOTAL Mão de Obra com Encargos Complementares: |  | 4.08
Serviço |  | FONTE | UNID | COEFICIENTE | PREÇO UNITÁRIO | TOTAL | [7 empty] | Serviço |  | FONTE | UNID | COEFICIENTE | PREÇO UNITÁRIO | TOTAL
92801 | CORTE E DOBRA DE AÇO CA-50, DIÂMETRO DE 6,3 MM. AF_06/2022 | SINAPI | KG | 1 | 8.3625 | 8.36 | [7 empty] | 92801 | CORTE E DOBRA DE AÇO CA-50, DIÂMETRO DE 6,3 MM. AF_06/2022 | SINAPI | KG | 1 | 11.15 | 11.15
|  |  |  | TOTAL Serviço: |  | 8.36 | [11 empty] | TOTAL Serviço: |  | 11.15
|  |  |  | VALOR: |  | 12.05 | [11 empty] | VALOR: |  | 16.04
10.4.1.10. 96543 - ARMAÇÃO DE BLOCO, VIGA BALDRAME E SAPATA UTILIZANDO AÇO CA- 60 DE 5 MM - MONTAGEM. AF_06/2017 (KG) | [13 empty] | 10.4.1.10. 96543 - ARMAÇÃO DE BLOCO, VIGA BALDRAME E SAPATA UTILIZANDO AÇO CA- 60 DE 5 MM - MONTAGEM. AF_06/2017 (KG)
Material |  | FONTE | UNID | COEFICIENTE | PREÇO UNITÁRIO | TOTAL | [7 empty] | Material |  | FONTE | UNID | COEFICIENTE | PREÇO UNITÁRIO | TOTAL
00043132 | ARAME RECOZIDO 16 BWG, D = 1,65 MM (0,016 KG/M) OU 18 BWG, D = 1,25 MM (0,01 KG/M) | SINAPI | KG | 0.025 | 16.635 | 0.42 | [7 empty] | 00043132 | ARAME RECOZIDO 16 BWG, D = 1,65 MM (0,016 KG/M) OU 18 BWG, D = 1,25 MM (0,01 KG/M) | SINAPI | KG | 0.025 | 22.18 | 0.55
00039017 | ESPACADOR / DISTANCIADOR CIRCULAR COM ENTRADA LATERAL, EM PLASTICO, PARA VERGALHAO *4,2 A 12,5* MM, COBRIMENTO 20 MM | SINAPI | UN | 1.9665 | 0.165 | 0.32 | [7 empty] | 00039017 | ESPACADOR / DISTANCIADOR CIRCULAR COM ENTRADA LATERAL, EM PLASTICO, PARA VERGALHAO *4,2 A 12,5* MM, COBRIMENTO 20 MM | SINAPI | UN | 1.9665 | 0.22 | 0.43
|  |  |  | TOTAL Material: |  | 0.74 | [11 empty] | TOTAL Material: |  | 0.98
Mão de Obra com Encargos Complementares |  | FONTE | UNID | COEFICIENTE | PREÇO UNITÁRIO | TOTAL | [7 empty] | Mão de Obra com Encargos Complementares |  | FONTE | UNID | COEFICIENTE | PREÇO UNITÁRIO | TOTAL
88238 | AJUDANTE DE ARMADOR COM Encargos Complementares | SINAPI | H | 0.0635 | 12.8175 | 0.81 | [7 empty] | 88238 | AJUDANTE DE ARMADOR COM Encargos Complementares | SINAPI | H | 0.0635 | 17.09 | 1.08
88245 | ARMADOR COM Encargos Complementares | SINAPI | H | 0.1945 | 16.185 | 3.15 | [7 empty] | 88245 | ARMADOR COM Encargos Complementares | SINAPI | H | 0.1945 | 21.58 | 4.19
|  |  |  | TOTAL Mão de Obra com Encargos Complementares: |  | 3.96 | [11 empty] | TOTAL Mão de Obra com Encargos Complementares: |  | 5.27
Serviço |  | FONTE | UNID | COEFICIENTE | PREÇO UNITÁRIO | TOTAL | [7 empty] | Serviço |  | FONTE | UNID | COEFICIENTE | PREÇO UNITÁRIO | TOTAL
92800 | CORTE E DOBRA DE AÇO CA-60, DIÂMETRO DE 5,0 MM. AF_06/2022 | SINAPI | KG | 1 | 8.0625 | 8.06 | [7 empty] | 92800 | CORTE E DOBRA DE AÇO CA-60, DIÂMETRO DE 5,0 MM. AF_06/2022 | SINAPI | KG | 1 | 10.75 | 10.75
|  |  |  | TOTAL Serviço: |  | 8.06 | [11 empty] | TOTAL Serviço: |  | 10.75
|  |  |  | VALOR: |  | 12.76 | [11 empty] | VALOR: |  | 17
10.4.2.1. 96523 - ESCAVAÇÃO MANUAL PARA BLOCO DE COROAMENTO OU SAPATA (INCLUINDO ESCAVAÇÃO PARA COLOCAÇÃO DE FÔRMAS). AF_06/2017 (M3) | [13 empty] | 10.4.2.1. 96523 - ESCAVAÇÃO MANUAL PARA BLOCO DE COROAMENTO OU SAPATA (INCLUINDO ESCAVAÇÃO PARA COLOCAÇÃO DE FÔRMAS). AF_06/2017 (M3)
Mão de Obra com Encargos Complementares |  | FONTE | UNID | COEFICIENTE | PREÇO UNITÁRIO | TOTAL | [7 empty] | Mão de Obra com Encargos Complementares |  | FONTE | UNID | COEFICIENTE | PREÇO UNITÁRIO | TOTAL
88309 | PEDREIRO COM Encargos Complementares | SINAPI | H | 1.189 | 16.2975 | 19.38 | [7 empty] | 88309 | PEDREIRO COM Encargos Complementares | SINAPI | H | 1.189 | 21.73 | 25.83
88316 | SERVENTE COM Encargos Complementares | SINAPI | H | 3.053 | 12.84 | 39.2 | [7 empty] | 88316 | SERVENTE COM Encargos Complementares | SINAPI | H | 3.053 | 17.12 | 52.26
|  |  |  | TOTAL Mão de Obra com Encargos Complementares: |  | 58.58 | [11 empty] | TOTAL Mão de Obra com Encargos Complementares: |  | 78.09
|  |  |  | VALOR: |  | 58.58 | [11 empty] | VALOR: |  | 78.09
10.4.2.2. C0095 - APILOAMENTO DE PISO OU FUNDO DE VALAS C/MAÇO DE 30 A 60 KG (M2) | [13 empty] | 10.4.2.2. C0095 - APILOAMENTO DE PISO OU FUNDO DE VALAS C/MAÇO DE 30 A 60 KG (M2)
Mão de Obra |  | FONTE | UNID | COEFICIENTE | PREÇO UNITÁRIO | TOTAL | [7 empty] | Mão de Obra |  | FONTE | UNID | COEFICIENTE | PREÇO UNITÁRIO | TOTAL
88316 | SERVENTE COM Encargos Complementares | SINAPI | H | 1.7 | 12.84 | 21.83 | [7 empty] | 88316 | SERVENTE COM Encargos Complementares | SINAPI | H | 1.7 | 17.12 | 29.1
|  |  |  | TOTAL Mão de Obra: |  | 21.83 | [11 empty] | TOTAL Mão de Obra: |  | 29.1
|  |  |  | VALOR: |  | 21.83 | [11 empty] | VALOR: |  | 29.1
10.4.2.3. 96619 - LASTRO DE CONCRETO MAGRO, APLICADO EM BLOCOS DE COROAMENTO OU SAPATAS, ESPESSURA DE 5 CM. AF_08/2017 (M2) | [13 empty] | 10.4.2.3. 96619 - LASTRO DE CONCRETO MAGRO, APLICADO EM BLOCOS DE COROAMENTO OU SAPATAS, ESPESSURA DE 5 CM. AF_08/2017 (M2)
Mão de Obra com Encargos Complementares |  | FONTE | UNID | COEFICIENTE | PREÇO UNITÁRIO | TOTAL | [7 empty] | Mão de Obra com Encargos Complementares |  | FONTE | UNID | COEFICIENTE | PREÇO UNITÁRIO | TOTAL
88309 | PEDREIRO COM Encargos Complementares | SINAPI | H | 0.3106 | 16.2975 | 5.06 | [7 empty] | 88309 | PEDREIRO COM Encargos Complementares | SINAPI | H | 0.3106 | 21.73 | 6.74
88316 | SERVENTE COM Encargos Complementares | SINAPI | H | 0.0847 | 12.84 | 1.09 | [7 empty] | 88316 | SERVENTE COM Encargos Complementares | SINAPI | H | 0.0847 | 17.12 | 1.45
|  |  |  | TOTAL Mão de Obra com Encargos Complementares: |  | 6.15 | [11 empty] | TOTAL Mão de Obra com Encargos Complementares: |  | 8.19
Serviço |  | FONTE | UNID | COEFICIENTE | PREÇO UNITÁRIO | TOTAL | [7 empty] | Serviço |  | FONTE | UNID | COEFICIENTE | PREÇO UNITÁRIO | TOTAL
94968 | CONCRETO MAGRO PARA LASTRO, TRAÇO 1:4,5:4,5 (EM MASSA SECA DE CIMENTO/ AREIA MÉDIA/ BRITA 1) - PREPARO MECÂNICO COM BETONEIRA 600 L. AF_05/2021 | SINAPI | M3 | 0.0565 | 361.875 | 20.45 | [7 empty] | 94968 | CONCRETO MAGRO PARA LASTRO, TRAÇO 1:4,5:4,5 (EM MASSA SECA DE CIMENTO/ AREIA MÉDIA/ BRITA 1) - PREPARO MECÂNICO COM BETONEIRA 600 L. AF_05/2021 | SINAPI | M3 | 0.0565 | 482.5 | 27.26
|  |  |  | TOTAL Serviço: |  | 20.45 | [11 empty] | TOTAL Serviço: |  | 27.26
|  |  |  | VALOR: |  | 26.6 | [11 empty] | VALOR: |  | 35.45
10.4.2.4. 98557 - IMPERMEABILIZAÇÃO DE SUPERFÍCIE COM EMULSÃO ASFÁLTICA, 2 DEMÃOS AF_06/2018 (M2) | [13 empty] | 10.4.2.4. 98557 - IMPERMEABILIZAÇÃO DE SUPERFÍCIE COM EMULSÃO ASFÁLTICA, 2 DEMÃOS AF_06/2018 (M2)
Material |  | FONTE | UNID | COEFICIENTE | PREÇO UNITÁRIO | TOTAL | [7 empty] | Material |  | FONTE | UNID | COEFICIENTE | PREÇO UNITÁRIO | TOTAL
00000626 | MANTA LIQUIDA DE BASE ASFALTICA MODIFICADA COM A ADICAO DE ELASTOMEROS DILUIDOS EM SOLVENTE ORGANICO, APLICACAO A FRIO (MEMBRANA IMPERMEABILIZANTE ASFASTICA) | SINAPI | KG | 1.5 | 19.455 | 29.18 | [7 empty] | 00000626 | MANTA LIQUIDA DE BASE ASFALTICA MODIFICADA COM A ADICAO DE ELASTOMEROS DILUIDOS EM SOLVENTE ORGANICO, APLICACAO A FRIO (MEMBRANA IMPERMEABILIZANTE ASFASTICA) | SINAPI | KG | 1.5 | 25.94 | 38.91
|  |  |  | TOTAL Material: |  | 29.18 | [11 empty] | TOTAL Material: |  | 38.91
Mão de Obra com Encargos Complementares |  | FONTE | UNID | COEFICIENTE | PREÇO UNITÁRIO | TOTAL | [7 empty] | Mão de Obra com Encargos Complementares |  | FONTE | UNID | COEFICIENTE | PREÇO UNITÁRIO | TOTAL
88243 | AJUDANTE ESPECIALIZADO COM Encargos Complementares | SINAPI | H | 0.085 | 13.3125 | 1.13 | [7 empty] | 88243 | AJUDANTE ESPECIALIZADO COM Encargos Complementares | SINAPI | H | 0.085 | 17.75 | 1.5
88270 | IMPERMEABILIZADOR COM Encargos Complementares | SINAPI | H | 0.422 | 16.2975 | 6.88 | [7 empty] | 88270 | IMPERMEABILIZADOR COM Encargos Complementares | SINAPI | H | 0.422 | 21.73 | 9.17
|  |  |  | TOTAL Mão de Obra com Encargos Complementares: |  | 8.01 | [11 empty] | TOTAL Mão de Obra com Encargos Complementares: |  | 10.67
|  |  |  | VALOR: |  | 37.19 | [11 empty] | VALOR: |  | 49.58
10.4.2.5. 94965 - CONCRETO FCK = 25MPA, TRAÇO 1:2,3:2,7 (EM MASSA SECA DE CIMENTO/ AREIA MÉDIA/ BRITA 1) - PREPARO MECÂNICO COM BETONEIRA 400 L. AF_05/2021 (M3) | [13 empty] | 10.4.2.5. 94965 - CONCRETO FCK = 25MPA, TRAÇO 1:2,3:2,7 (EM MASSA SECA DE CIMENTO/ AREIA MÉDIA/ BRITA 1) - PREPARO MECÂNICO COM BETONEIRA 400 L. AF_05/2021 (M3)
Equipamento Custo Horário |  | FONTE | UNID | COEFICIENTE | PREÇO UNITÁRIO | TOTAL | [7 empty] | Equipamento Custo Horário |  | FONTE | UNID | COEFICIENTE | PREÇO UNITÁRIO | TOTAL
88831 | BETONEIRA CAPACIDADE NOMINAL DE 400 L, CAPACIDADE DE MISTURA 280 L, MOTOR ELÉTRICO TRIFÁSICO POTÊNCIA DE 2 CV, SEM CARREGADOR - CHI DIURNO. AF_10/2014 | SINAPI | CHI | 0.7103 | 0.3375 | 0.24 | [7 empty] | 88831 | BETONEIRA CAPACIDADE NOMINAL DE 400 L, CAPACIDADE DE MISTURA 280 L, MOTOR ELÉTRICO TRIFÁSICO POTÊNCIA DE 2 CV, SEM CARREGADOR - CHI DIURNO. AF_10/2014 | SINAPI | CHI | 0.7103 | 0.45 | 0.31
88830 | BETONEIRA CAPACIDADE NOMINAL DE 400 L, CAPACIDADE DE MISTURA 280 L, MOTOR ELÉTRICO TRIFÁSICO POTÊNCIA DE 2 CV, SEM CARREGADOR - CHP DIURNO. AF_10/2014 | SINAPI | CHP | 0.7534 | 1.5375 | 1.16 | [7 empty] | 88830 | BETONEIRA CAPACIDADE NOMINAL DE 400 L, CAPACIDADE DE MISTURA 280 L, MOTOR ELÉTRICO TRIFÁSICO POTÊNCIA DE 2 CV, SEM CARREGADOR - CHP DIURNO. AF_10/2014 | SINAPI | CHP | 0.7534 | 2.05 | 1.54
|  |  |  | TOTAL Equipamento Custo Horário: |  | 1.4 | [11 empty] | TOTAL Equipamento Custo Horário: |  | 1.85
Material |  | FONTE | UNID | COEFICIENTE | PREÇO UNITÁRIO | TOTAL | [7 empty] | Material |  | FONTE | UNID | COEFICIENTE | PREÇO UNITÁRIO | TOTAL
00000370 | AREIA MEDIA - POSTO JAZIDA/FORNECEDOR (RETIRADO NA JAZIDA, SEM TRANSPORTE) | SINAPI | M3 | 0.7229 | 65.5875 | 47.41 | [7 empty] | 00000370 | AREIA MEDIA - POSTO JAZIDA/FORNECEDOR (RETIRADO NA JAZIDA, SEM TRANSPORTE) | SINAPI | M3 | 0.7229 | 87.45 | 63.21
00001379 | CIMENTO PORTLAND COMPOSTO CP II-32 | SINAPI | KG | 362.6579 | 0.7425 | 269.27 | [7 empty] | 00001379 | CIMENTO PORTLAND COMPOSTO CP II-32 | SINAPI | KG | 362.6579 | 0.99 | 359.03
00004721 | PEDRA BRITADA N. 1 (9,5 a 19 MM) POSTO PEDREIRA/FORNECEDOR, SEM FRETE | SINAPI | M3 | 0.5934 | 170.1 | 100.94 | [7 empty] | 00004721 | PEDRA BRITADA N. 1 (9,5 a 19 MM) POSTO PEDREIRA/FORNECEDOR, SEM FRETE | SINAPI | M3 | 0.5934 | 226.8 | 134.58
|  |  |  | TOTAL Material: |  | 417.62 | [11 empty] | TOTAL Material: |  | 556.82
Mão de Obra com Encargos Complementares |  | FONTE | UNID | COEFICIENTE | PREÇO UNITÁRIO | TOTAL | [7 empty] | Mão de Obra com Encargos Complementares |  | FONTE | UNID | COEFICIENTE | PREÇO UNITÁRIO | TOTAL
88377 | OPERADOR DE BETONEIRA ESTACIONÁRIA/MISTURADOR COM Encargos Complementares | SINAPI | H | 1.4637 | 14.0775 | 20.61 | [7 empty] | 88377 | OPERADOR DE BETONEIRA ESTACIONÁRIA/MISTURADOR COM Encargos Complementares | SINAPI | H | 1.4637 | 18.77 | 27.47
88316 | SERVENTE COM Encargos Complementares | SINAPI | H | 2.3117 | 12.84 | 29.68 | [7 empty] | 88316 | SERVENTE COM Encargos Complementares | SINAPI | H | 2.3117 | 17.12 | 39.57
|  |  |  | TOTAL Mão de Obra com Encargos Complementares: |  | 50.29 | [11 empty] | TOTAL Mão de Obra com Encargos Complementares: |  | 67.04
|  |  |  | VALOR: |  | 469.31 | [11 empty] | VALOR: |  | 625.71
10.4.2.6. 103670 - LANÇAMENTO COM USO DE BALDES, ADENSAMENTO E ACABAMENTO DE CONCRETO EM ESTRUTURAS. AF_02/2022 (M3) | [13 empty] | 10.4.2.6. 103670 - LANÇAMENTO COM USO DE BALDES, ADENSAMENTO E ACABAMENTO DE CONCRETO EM ESTRUTURAS. AF_02/2022 (M3)
Equipamento Custo Horário |  | FONTE | UNID | COEFICIENTE | PREÇO UNITÁRIO | TOTAL | [7 empty] | Equipamento Custo Horário |  | FONTE | UNID | COEFICIENTE | PREÇO UNITÁRIO | TOTAL
90587 | VIBRADOR DE IMERSÃO, DIÂMETRO DE PONTEIRA 45MM, MOTOR ELÉTRICO TRIFÁSICO POTÊNCIA DE 2 CV - CHI DIURNO. AF_06/2015 | SINAPI | CHI | 1.417 | 0.375 | 0.53 | [7 empty] | 90587 | VIBRADOR DE IMERSÃO, DIÂMETRO DE PONTEIRA 45MM, MOTOR ELÉTRICO TRIFÁSICO POTÊNCIA DE 2 CV - CHI DIURNO. AF_06/2015 | SINAPI | CHI | 1.417 | 0.5 | 0.7
90586 | VIBRADOR DE IMERSÃO, DIÂMETRO DE PONTEIRA 45MM, MOTOR ELÉTRICO TRIFÁSICO POTÊNCIA DE 2 CV - CHP DIURNO. AF_06/2015 | SINAPI | CHP | 1.042 | 0.99 | 1.03 | [7 empty] | 90586 | VIBRADOR DE IMERSÃO, DIÂMETRO DE PONTEIRA 45MM, MOTOR ELÉTRICO TRIFÁSICO POTÊNCIA DE 2 CV - CHP DIURNO. AF_06/2015 | SINAPI | CHP | 1.042 | 1.32 | 1.37
|  |  |  | TOTAL Equipamento Custo Horário: |  | 1.56 | [11 empty] | TOTAL Equipamento Custo Horário: |  | 2.07
Mão de Obra com Encargos Complementares |  | FONTE | UNID | COEFICIENTE | PREÇO UNITÁRIO | TOTAL | [7 empty] | Mão de Obra com Encargos Complementares |  | FONTE | UNID | COEFICIENTE | PREÇO UNITÁRIO | TOTAL
88262 | CARPINTEIRO DE FORMAS COM Encargos Complementares | SINAPI | H | 2.459 | 16.05 | 39.47 | [7 empty] | 88262 | CARPINTEIRO DE FORMAS COM Encargos Complementares | SINAPI | H | 2.459 | 21.4 | 52.62
88309 | PEDREIRO COM Encargos Complementares | SINAPI | H | 2.459 | 16.2975 | 40.08 | [7 empty] | 88309 | PEDREIRO COM Encargos Complementares | SINAPI | H | 2.459 | 21.73 | 53.43
88316 | SERVENTE COM Encargos Complementares | SINAPI | H | 7.377 | 12.84 | 94.72 | [7 empty] | 88316 | SERVENTE COM Encargos Complementares | SINAPI | H | 7.377 | 17.12 | 126.29
|  |  |  | TOTAL Mão de Obra com Encargos Complementares: |  | 174.27 | [11 empty] | TOTAL Mão de Obra com Encargos Complementares: |  | 232.34
|  |  |  | VALOR: |  | 175.83 | [11 empty] | VALOR: |  | 234.41
10.4.2.7. 6171 - TAMPA DE CONCRETO ARMADO 60X60X5CM PARA CAIXA (UN) | [13 empty] | 10.4.2.7. 6171 - TAMPA DE CONCRETO ARMADO 60X60X5CM PARA CAIXA (UN)
Serviço |  | FONTE | UNID | COEFICIENTE | PREÇO UNITÁRIO | TOTAL | [7 empty] | Serviço |  | FONTE | UNID | COEFICIENTE | PREÇO UNITÁRIO | TOTAL
88830 | BETONEIRA CAPACIDADE NOMINAL DE 400 L, CAPACIDADE DE MISTURA 280 L, MOTOR ELÉTRICO TRIFÁSICO POTÊNCIA DE 2 CV, SEM CARREGADOR - CHP DIURNO. AF_10/2014 | SINAPI | CHP | 0,014 | 1.5375 | 0.02 | [7 empty] | 88830 | BETONEIRA CAPACIDADE NOMINAL DE 400 L, CAPACIDADE DE MISTURA 280 L, MOTOR ELÉTRICO TRIFÁSICO POTÊNCIA DE 2 CV, SEM CARREGADOR - CHP DIURNO. AF_10/2014 | SINAPI | CHP | 0,014 | 2,05 | 0.03
88245 | ARMADOR COM ENCARGOS COMPLEMENTARES | SINAPI | H | 0,100 | 16.185 | 1.62 | [7 empty] | 88245 | ARMADOR COM ENCARGOS COMPLEMENTARES | SINAPI | H | 0,100 | 21,58 | 2.16
88262 | CARPINTEIRO DE FORMAS COM ENCARGOS COMPLEMENTARES | SINAPI | H | 0,100 | 16.05 | 1.61 | [7 empty] | 88262 | CARPINTEIRO DE FORMAS COM ENCARGOS COMPLEMENTARES | SINAPI | H | 0,100 | 21,40 | 2.14
88316 | SERVENTE COM ENCARGOS COMPLEMENTARES | SINAPI | H | 0,200 | 12.84 | 2.57 | [7 empty] | 88316 | SERVENTE COM ENCARGOS COMPLEMENTARES | SINAPI | H | 0,200 | 17,12 | 3.42
43059 | ACO CA-60, 4,2 MM, OU 5,0 MM, OU 6,0 MM, OU 7,0 MM, VERGALHAO | SINAPI | KG | 1,440 | 6.5475 | 9.43 | [7 empty] | 43059 | ACO CA-60, 4,2 MM, OU 5,0 MM, OU 6,0 MM, OU 7,0 MM, VERGALHAO | SINAPI | KG | 1,440 | 8,73 | 12.57
345 | ARAME GALVANIZADO 18 BWG, D = 1,24MM (0,009 KG/M) | SINAPI | KG | 0,029 | 23.7225 | 0.69 | [7 empty] | 345 | ARAME GALVANIZADO 18 BWG, D = 1,24MM (0,009 KG/M) | SINAPI | KG | 0,029 | 31,63 | 0.92
367 | AREIA GROSSA - POSTO JAZIDA/FORNECEDOR (RETIRADO NA JAZIDA, SEM TRANSPORTE) | SINAPI | m³ | 0,016 | 66.4425 | 1.06 | [7 empty] | 367 | AREIA GROSSA - POSTO JAZIDA/FORNECEDOR (RETIRADO NA JAZIDA, SEM TRANSPORTE) | SINAPI | m³ | 0,016 | 88,59 | 1.42
1379 | CIMENTO PORTLAND COMPOSTO CP II-32 | SINAPI | KG | 5,540 | 0.7425 | 4.11 | [7 empty] | 1379 | CIMENTO PORTLAND COMPOSTO CP II-32 | SINAPI | KG | 5,540 | 0,99 | 5.48
4718 | PEDRA BRITADA N. 2 (19 A 38 MM) POSTO PEDREIRA/FORNECEDOR, SEM FRETE | SINAPI | m³ | 0,015 | 171 | 2.57 | [7 empty] | 4718 | PEDRA BRITADA N. 2 (19 A 38 MM) POSTO PEDREIRA/FORNECEDOR, SEM FRETE | SINAPI | m³ | 0,015 | 228,00 | 3.42
5068 | PREGO DE ACO POLIDO COM CABECA 17 X 21 (2 X 11) | SINAPI | KG | 0,080 | 15.255 | 1.22 | [7 empty] | 5068 | PREGO DE ACO POLIDO COM CABECA 17 X 21 (2 X 11) | SINAPI | KG | 0,080 | 20,34 | 1.63
4512 | SARRAFO *2,5 X 5* CM EM PINUS, MISTA OU EQUIVALENTE DA REGIAO - BRUTA | SINAPI | M | 2,500 | 2.025 | 5.06 | [7 empty] | 4512 | SARRAFO *2,5 X 5* CM EM PINUS, MISTA OU EQUIVALENTE DA REGIAO - BRUTA | SINAPI | M | 2,500 | 2,70 | 6.75
|  |  |  | TOTAL Geral: |  | 29.96 | [11 empty] | TOTAL Geral: |  | 39.94
|  |  |  | VALOR: |  | 29.96 | [11 empty] | VALOR: |  | 39.94
10.4.2.8. 96544 - ARMAÇÃO DE BLOCO, VIGA BALDRAME OU SAPATA UTILIZANDO AÇO CA- 50 DE 6,3 MM - MONTAGEM. AF_06/2017 (KG) | [13 empty] | 10.4.2.8. 96544 - ARMAÇÃO DE BLOCO, VIGA BALDRAME OU SAPATA UTILIZANDO AÇO CA- 50 DE 6,3 MM - MONTAGEM. AF_06/2017 (KG)
Material |  | FONTE | UNID | COEFICIENTE | PREÇO UNITÁRIO | TOTAL | [7 empty] | Material |  | FONTE | UNID | COEFICIENTE | PREÇO UNITÁRIO | TOTAL
00043132 | ARAME RECOZIDO 16 BWG, D = 1,65 MM (0,016 KG/M) OU 18 BWG, D = 1,25 MM (0,01 KG/M) | SINAPI | KG | 0.025 | 16.635 | 0.42 | [7 empty] | 00043132 | ARAME RECOZIDO 16 BWG, D = 1,65 MM (0,016 KG/M) OU 18 BWG, D = 1,25 MM (0,01 KG/M) | SINAPI | KG | 0.025 | 22.18 | 0.55
00039017 | ESPACADOR / DISTANCIADOR CIRCULAR COM ENTRADA LATERAL, EM PLASTICO, PARA VERGALHAO *4,2 A 12,5* MM, COBRIMENTO 20 MM | SINAPI | UN | 1.19 | 0.165 | 0.2 | [7 empty] | 00039017 | ESPACADOR / DISTANCIADOR CIRCULAR COM ENTRADA LATERAL, EM PLASTICO, PARA VERGALHAO *4,2 A 12,5* MM, COBRIMENTO 20 MM | SINAPI | UN | 1.19 | 0.22 | 0.26
|  |  |  | TOTAL Material: |  | 0.62 | [11 empty] | TOTAL Material: |  | 0.81
Mão de Obra com Encargos Complementares |  | FONTE | UNID | COEFICIENTE | PREÇO UNITÁRIO | TOTAL | [7 empty] | Mão de Obra com Encargos Complementares |  | FONTE | UNID | COEFICIENTE | PREÇO UNITÁRIO | TOTAL
88238 | AJUDANTE DE ARMADOR COM Encargos Complementares | SINAPI | H | 0.049 | 12.8175 | 0.63 | [7 empty] | 88238 | AJUDANTE DE ARMADOR COM Encargos Complementares | SINAPI | H | 0.049 | 17.09 | 0.83
88245 | ARMADOR COM Encargos Complementares | SINAPI | H | 0.151 | 16.185 | 2.44 | [7 empty] | 88245 | ARMADOR COM Encargos Complementares | SINAPI | H | 0.151 | 21.58 | 3.25
|  |  |  | TOTAL Mão de Obra com Encargos Complementares: |  | 3.07 | [11 empty] | TOTAL Mão de Obra com Encargos Complementares: |  | 4.08
Serviço |  | FONTE | UNID | COEFICIENTE | PREÇO UNITÁRIO | TOTAL | [7 empty] | Serviço |  | FONTE | UNID | COEFICIENTE | PREÇO UNITÁRIO | TOTAL
92801 | CORTE E DOBRA DE AÇO CA-50, DIÂMETRO DE 6,3 MM. AF_06/2022 | SINAPI | KG | 1 | 8.3625 | 8.36 | [7 empty] | 92801 | CORTE E DOBRA DE AÇO CA-50, DIÂMETRO DE 6,3 MM. AF_06/2022 | SINAPI | KG | 1 | 11.15 | 11.15
|  |  |  | TOTAL Serviço: |  | 8.36 | [11 empty] | TOTAL Serviço: |  | 11.15
|  |  |  | VALOR: |  | 12.05 | [11 empty] | VALOR: |  | 16.04
10.4.2.9. 96543 - ARMAÇÃO DE BLOCO, VIGA BALDRAME E SAPATA UTILIZANDO AÇO CA- 60 DE 5 MM - MONTAGEM. AF_06/2017 (KG) | [13 empty] | 10.4.2.9. 96543 - ARMAÇÃO DE BLOCO, VIGA BALDRAME E SAPATA UTILIZANDO AÇO CA- 60 DE 5 MM - MONTAGEM. AF_06/2017 (KG)
Material |  | FONTE | UNID | COEFICIENTE | PREÇO UNITÁRIO | TOTAL | [7 empty] | Material |  | FONTE | UNID | COEFICIENTE | PREÇO UNITÁRIO | TOTAL
00043132 | ARAME RECOZIDO 16 BWG, D = 1,65 MM (0,016 KG/M) OU 18 BWG, D = 1,25 MM (0,01 KG/M) | SINAPI | KG | 0.025 | 16.635 | 0.42 | [7 empty] | 00043132 | ARAME RECOZIDO 16 BWG, D = 1,65 MM (0,016 KG/M) OU 18 BWG, D = 1,25 MM (0,01 KG/M) | SINAPI | KG | 0.025 | 22.18 | 0.55
00039017 | ESPACADOR / DISTANCIADOR CIRCULAR COM ENTRADA LATERAL, EM PLASTICO, PARA VERGALHAO *4,2 A 12,5* MM, COBRIMENTO 20 MM | SINAPI | UN | 1.9665 | 0.165 | 0.32 | [7 empty] | 00039017 | ESPACADOR / DISTANCIADOR CIRCULAR COM ENTRADA LATERAL, EM PLASTICO, PARA VERGALHAO *4,2 A 12,5* MM, COBRIMENTO 20 MM | SINAPI | UN | 1.9665 | 0.22 | 0.43
|  |  |  | TOTAL Material: |  | 0.74 | [11 empty] | TOTAL Material: |  | 0.98
Mão de Obra com Encargos Complementares |  | FONTE | UNID | COEFICIENTE | PREÇO UNITÁRIO | TOTAL | [7 empty] | Mão de Obra com Encargos Complementares |  | FONTE | UNID | COEFICIENTE | PREÇO UNITÁRIO | TOTAL
88238 | AJUDANTE DE ARMADOR COM Encargos Complementares | SINAPI | H | 0.0635 | 12.8175 | 0.81 | [7 empty] | 88238 | AJUDANTE DE ARMADOR COM Encargos Complementares | SINAPI | H | 0.0635 | 17.09 | 1.08
88245 | ARMADOR COM Encargos Complementares | SINAPI | H | 0.1945 | 16.185 | 3.15 | [7 empty] | 88245 | ARMADOR COM Encargos Complementares | SINAPI | H | 0.1945 | 21.58 | 4.19
|  |  |  | TOTAL Mão de Obra com Encargos Complementares: |  | 3.96 | [11 empty] | TOTAL Mão de Obra com Encargos Complementares: |  | 5.27
Serviço |  | FONTE | UNID | COEFICIENTE | PREÇO UNITÁRIO | TOTAL | [7 empty] | Serviço |  | FONTE | UNID | COEFICIENTE | PREÇO UNITÁRIO | TOTAL
92800 | CORTE E DOBRA DE AÇO CA-60, DIÂMETRO DE 5,0 MM. AF_06/2022 | SINAPI | KG | 1 | 8.0625 | 8.06 | [7 empty] | 92800 | CORTE E DOBRA DE AÇO CA-60, DIÂMETRO DE 5,0 MM. AF_06/2022 | SINAPI | KG | 1 | 10.75 | 10.75
|  |  |  | TOTAL Serviço: |  | 8.06 | [11 empty] | TOTAL Serviço: |  | 10.75
|  |  |  | VALOR: |  | 12.76 | [11 empty] | VALOR: |  | 17
10.4.2.10. 96531 - FABRICAÇÃO, MONTAGEM E DESMONTAGEM DE FÔRMA PARA BLOCO DE COROAMENTO, EM MADEIRA SERRADA, E=25 MM, 2 UTILIZAÇÕES. AF_06/2017 (M2) | [13 empty] | 10.4.2.10. 96531 - FABRICAÇÃO, MONTAGEM E DESMONTAGEM DE FÔRMA PARA BLOCO DE COROAMENTO, EM MADEIRA SERRADA, E=25 MM, 2 UTILIZAÇÕES. AF_06/2017 (M2)
Equipamento Custo Horário |  | FONTE | UNID | COEFICIENTE | PREÇO UNITÁRIO | TOTAL | [7 empty] | Equipamento Custo Horário |  | FONTE | UNID | COEFICIENTE | PREÇO UNITÁRIO | TOTAL
91693 | SERRA CIRCULAR DE BANCADA COM MOTOR ELÉTRICO POTÊNCIA DE 5HP, COM COIFA PARA DISCO 10" - CHI DIURNO. AF_08/2015 | SINAPI | CHI | 0.028 | 17.58 | 0.49 | [7 empty] | 91693 | SERRA CIRCULAR DE BANCADA COM MOTOR ELÉTRICO POTÊNCIA DE 5HP, COM COIFA PARA DISCO 10" - CHI DIURNO. AF_08/2015 | SINAPI | CHI | 0.028 | 23.44 | 0.65
91692 | SERRA CIRCULAR DE BANCADA COM MOTOR ELÉTRICO POTÊNCIA DE 5HP, COM COIFA PARA DISCO 10" - CHP DIURNO. AF_08/2015 | SINAPI | CHP | 0.035 | 18.5625 | 0.65 | [7 empty] | 91692 | SERRA CIRCULAR DE BANCADA COM MOTOR ELÉTRICO POTÊNCIA DE 5HP, COM COIFA PARA DISCO 10" - CHP DIURNO. AF_08/2015 | SINAPI | CHP | 0.035 | 24.75 | 0.86
|  |  |  | TOTAL Equipamento Custo Horário: |  | 1.14 | [11 empty] | TOTAL Equipamento Custo Horário: |  | 1.51
Material |  | FONTE | UNID | COEFICIENTE | PREÇO UNITÁRIO | TOTAL | [7 empty] | Material |  | FONTE | UNID | COEFICIENTE | PREÇO UNITÁRIO | TOTAL
00002692 | DESMOLDANTE PROTETOR PARA FORMAS DE MADEIRA, DE BASE OLEOSA EMULSIONADA EM AGUA | SINAPI | L | 0.017 | 7.9275 | 0.13 | [7 empty] | 00002692 | DESMOLDANTE PROTETOR PARA FORMAS DE MADEIRA, DE BASE OLEOSA EMULSIONADA EM AGUA | SINAPI | L | 0.017 | 10.57 | 0.17
00004491 | PONTALETE *7,5 X 7,5* CM EM PINUS, MISTA OU EQUIVALENTE DA REGIAO - BRUTA | SINAPI | M | 1.205 | 8.355 | 10.07 | [7 empty] | 00004491 | PONTALETE *7,5 X 7,5* CM EM PINUS, MISTA OU EQUIVALENTE DA REGIAO - BRUTA | SINAPI | M | 1.205 | 11.14 | 13.42
00005074 | PREGO DE ACO POLIDO COM CABECA 15 X 18 (1 1/2 X 13) | SINAPI | KG | 0.022 | 17.0925 | 0.38 | [7 empty] | 00005074 | PREGO DE ACO POLIDO COM CABECA 15 X 18 (1 1/2 X 13) | SINAPI | KG | 0.022 | 22.79 | 0.5
00040304 | PREGO DE ACO POLIDO COM CABECA DUPLA 17 X 27 (2 1/2 X 11) | SINAPI | KG | 0.044 | 18.8325 | 0.83 | [7 empty] | 00040304 | PREGO DE ACO POLIDO COM CABECA DUPLA 17 X 27 (2 1/2 X 11) | SINAPI | KG | 0.044 | 25.11 | 1.1
00004517 | SARRAFO *2,5 X 7,5* CM EM PINUS, MISTA OU EQUIVALENTE DA REGIAO - BRUTA | SINAPI | M | 1.78 | 2.925 | 5.21 | [7 empty] | 00004517 | SARRAFO *2,5 X 7,5* CM EM PINUS, MISTA OU EQUIVALENTE DA REGIAO - BRUTA | SINAPI | M | 1.78 | 3.9 | 6.94
00006189 | TABUA NAO APARELHADA *2,5 X 30* CM, EM MACARANDUBA, ANGELIM OU EQUIVALENTE DA REGIAO - BRUTA | SINAPI | M | 2.041 | 10.8225 | 22.09 | [7 empty] | 00006189 | TABUA NAO APARELHADA *2,5 X 30* CM, EM MACARANDUBA, ANGELIM OU EQUIVALENTE DA REGIAO - BRUTA | SINAPI | M | 2.041 | 14.43 | 29.45
|  |  |  | TOTAL Material: |  | 38.71 | [11 empty] | TOTAL Material: |  | 51.58
Mão de Obra com Encargos Complementares |  | FONTE | UNID | COEFICIENTE | PREÇO UNITÁRIO | TOTAL | [7 empty] | Mão de Obra com Encargos Complementares |  | FONTE | UNID | COEFICIENTE | PREÇO UNITÁRIO | TOTAL
88239 | AJUDANTE DE CARPINTEIRO COM Encargos Complementares | SINAPI | H | 0.619 | 13.26 | 8.21 | [7 empty] | 88239 | AJUDANTE DE CARPINTEIRO COM Encargos Complementares | SINAPI | H | 0.619 | 17.68 | 10.94
88262 | CARPINTEIRO DE FORMAS COM Encargos Complementares | SINAPI | H | 1.563 | 16.05 | 25.09 | [7 empty] | 88262 | CARPINTEIRO DE FORMAS COM Encargos Complementares | SINAPI | H | 1.563 | 21.4 | 33.44
|  |  |  | TOTAL Mão de Obra com Encargos Complementares: |  | 33.3 | [11 empty] | TOTAL Mão de Obra com Encargos Complementares: |  | 44.38
|  |  |  | VALOR: |  | 73.15 | [11 empty] | VALOR: |  | 97.47
10.5.1. 99059 - LOCACAO CONVENCIONAL DE OBRA, UTILIZANDO GABARITO DE TÁBUAS CORRIDAS PONTALETADAS A CADA 2,00M - 2 UTILIZAÇÕES. AF_10/2018 (M) | [13 empty] | 10.5.1. 99059 - LOCACAO CONVENCIONAL DE OBRA, UTILIZANDO GABARITO DE TÁBUAS CORRIDAS PONTALETADAS A CADA 2,00M - 2 UTILIZAÇÕES. AF_10/2018 (M)
Equipamento Custo Horário |  | FONTE | UNID | COEFICIENTE | PREÇO UNITÁRIO | TOTAL | [7 empty] | Equipamento Custo Horário |  | FONTE | UNID | COEFICIENTE | PREÇO UNITÁRIO | TOTAL
91693 | SERRA CIRCULAR DE BANCADA COM MOTOR ELÉTRICO POTÊNCIA DE 5HP, COM COIFA PARA DISCO 10" - CHI DIURNO. AF_08/2015 | SINAPI | CHI | 0.0168 | 17.58 | 0.3 | [7 empty] | 91693 | SERRA CIRCULAR DE BANCADA COM MOTOR ELÉTRICO POTÊNCIA DE 5HP, COM COIFA PARA DISCO 10" - CHI DIURNO. AF_08/2015 | SINAPI | CHI | 0.0168 | 23.44 | 0.39
91692 | SERRA CIRCULAR DE BANCADA COM MOTOR ELÉTRICO POTÊNCIA DE 5HP, COM COIFA PARA DISCO 10" - CHP DIURNO. AF_08/2015 | SINAPI | CHP | 0.0039 | 18.5625 | 0.07 | [7 empty] | 91692 | SERRA CIRCULAR DE BANCADA COM MOTOR ELÉTRICO POTÊNCIA DE 5HP, COM COIFA PARA DISCO 10" - CHP DIURNO. AF_08/2015 | SINAPI | CHP | 0.0039 | 24.75 | 0.09
|  |  |  | TOTAL Equipamento Custo Horário: |  | 0.37 | [11 empty] | TOTAL Equipamento Custo Horário: |  | 0.48
Material |  | FONTE | UNID | COEFICIENTE | PREÇO UNITÁRIO | TOTAL | [7 empty] | Material |  | FONTE | UNID | COEFICIENTE | PREÇO UNITÁRIO | TOTAL
00004433 | CAIBRO NAO APARELHADO *6 X 6* CM, EM MACARANDUBA, ANGELIM OU EQUIVALENTE DA REGIAO - BRUTA | SINAPI | M | 0.4125 | 10.26 | 4.23 | [7 empty] | 00004433 | CAIBRO NAO APARELHADO *6 X 6* CM, EM MACARANDUBA, ANGELIM OU EQUIVALENTE DA REGIAO - BRUTA | SINAPI | M | 0.4125 | 13.68 | 5.64
00005068 | PREGO DE ACO POLIDO COM CABECA 17 X 21 (2 X 11) | SINAPI | KG | 0.111 | 15.255 | 1.69 | [7 empty] | 00005068 | PREGO DE ACO POLIDO COM CABECA 17 X 21 (2 X 11) | SINAPI | KG | 0.111 | 20.34 | 2.25
00004417 | SARRAFO NAO APARELHADO *2,5 X 7* CM, EM MACARANDUBA, ANGELIM OU EQUIVALENTE DA REGIAO - BRUTA | SINAPI | M | 0.7445 | 2.8575 | 2.13 | [7 empty] | 00004417 | SARRAFO NAO APARELHADO *2,5 X 7* CM, EM MACARANDUBA, ANGELIM OU EQUIVALENTE DA REGIAO - BRUTA | SINAPI | M | 0.7445 | 3.81 | 2.83
00010567 | TABUA *2,5 X 23* CM EM PINUS, MISTA OU EQUIVALENTE DA REGIAO - BRUTA | SINAPI | M | 0.55 | 9.4425 | 5.19 | [7 empty] | 00010567 | TABUA *2,5 X 23* CM EM PINUS, MISTA OU EQUIVALENTE DA REGIAO - BRUTA | SINAPI | M | 0.55 | 12.59 | 6.92
00007356 | TINTA LATEX ACRILICA PREMIUM, COR BRANCO FOSCO | SINAPI | L | 0.0256 | 15.51 | 0.4 | [7 empty] | 00007356 | TINTA LATEX ACRILICA PREMIUM, COR BRANCO FOSCO | SINAPI | L | 0.0256 | 20.68 | 0.52
|  |  |  | TOTAL Material: |  | 13.64 | [11 empty] | TOTAL Material: |  | 18.16
Mão de Obra com Encargos Complementares |  | FONTE | UNID | COEFICIENTE | PREÇO UNITÁRIO | TOTAL | [7 empty] | Mão de Obra com Encargos Complementares |  | FONTE | UNID | COEFICIENTE | PREÇO UNITÁRIO | TOTAL
88239 | AJUDANTE DE CARPINTEIRO COM Encargos Complementares | SINAPI | H | 0.3563 | 13.26 | 4.72 | [7 empty] | 88239 | AJUDANTE DE CARPINTEIRO COM Encargos Complementares | SINAPI | H | 0.3563 | 17.68 | 6.29
88262 | CARPINTEIRO DE FORMAS COM Encargos Complementares | SINAPI | H | 0.7125 | 16.05 | 11.44 | [7 empty] | 88262 | CARPINTEIRO DE FORMAS COM Encargos Complementares | SINAPI | H | 0.7125 | 21.4 | 15.24
|  |  |  | TOTAL Mão de Obra com Encargos Complementares: |  | 16.16 | [11 empty] | TOTAL Mão de Obra com Encargos Complementares: |  | 21.53
Serviço |  | FONTE | UNID | COEFICIENTE | PREÇO UNITÁRIO | TOTAL | [7 empty] | Serviço |  | FONTE | UNID | COEFICIENTE | PREÇO UNITÁRIO | TOTAL
94974 | CONCRETO MAGRO PARA LASTRO, TRAÇO 1:4,5:4,5 (EM MASSA SECA DE CIMENTO/ AREIA MÉDIA/ BRITA 1) - PREPARO MANUAL. AF_05/2021 | SINAPI | M3 | 0.0046 | 400.8225 | 1.84 | [7 empty] | 94974 | CONCRETO MAGRO PARA LASTRO, TRAÇO 1:4,5:4,5 (EM MASSA SECA DE CIMENTO/ AREIA MÉDIA/ BRITA 1) - PREPARO MANUAL. AF_05/2021 | SINAPI | M3 | 0.0046 | 534.43 | 2.45
99062 | MARCAÇÃO DE PONTOS EM GABARITO OU CAVALETE. AF_10/2018 | SINAPI | UN | 1.5 | 1.5075 | 2.26 | [7 empty] | 99062 | MARCAÇÃO DE PONTOS EM GABARITO OU CAVALETE. AF_10/2018 | SINAPI | UN | 1.5 | 2.01 | 3.01
|  |  |  | TOTAL Serviço: |  | 4.1 | [11 empty] | TOTAL Serviço: |  | 5.46
|  |  |  | VALOR: |  | 34.27 | [11 empty] | VALOR: |  | 45.63
10.5.2. 96526 - ESCAVAÇÃO MANUAL DE VALA PARA VIGA BALDRAME (SEM ESCAVAÇÃO PARA COLOCAÇÃO DE FÔRMAS). AF_06/2017 (M3) | [13 empty] | 10.5.2. 96526 - ESCAVAÇÃO MANUAL DE VALA PARA VIGA BALDRAME (SEM ESCAVAÇÃO PARA COLOCAÇÃO DE FÔRMAS). AF_06/2017 (M3)
Mão de Obra com Encargos Complementares |  | FONTE | UNID | COEFICIENTE | PREÇO UNITÁRIO | TOTAL | [7 empty] | Mão de Obra com Encargos Complementares |  | FONTE | UNID | COEFICIENTE | PREÇO UNITÁRIO | TOTAL
88309 | PEDREIRO COM Encargos Complementares | SINAPI | H | 5.112 | 16.2975 | 83.31 | [7 empty] | 88309 | PEDREIRO COM Encargos Complementares | SINAPI | H | 5.112 | 21.73 | 111.08
88316 | SERVENTE COM Encargos Complementares | SINAPI | H | 7.933 | 12.84 | 101.86 | [7 empty] | 88316 | SERVENTE COM Encargos Complementares | SINAPI | H | 7.933 | 17.12 | 135.81
|  |  |  | TOTAL Mão de Obra com Encargos Complementares: |  | 185.17 | [11 empty] | TOTAL Mão de Obra com Encargos Complementares: |  | 246.89
|  |  |  | VALOR: |  | 185.17 | [11 empty] | VALOR: |  | 246.89
10.5.3. 102487 - CONCRETO CICLÓPICO FCK = 15MPA, 30% PEDRA DE MÃO EM VOLUME REAL, INCLUSIVE LANÇAMENTO. AF_05/2021 (M3) | [13 empty] | 10.5.3. 102487 - CONCRETO CICLÓPICO FCK = 15MPA, 30% PEDRA DE MÃO EM VOLUME REAL, INCLUSIVE LANÇAMENTO. AF_05/2021 (M3)
Equipamento Custo Horário |  | FONTE | UNID | COEFICIENTE | PREÇO UNITÁRIO | TOTAL | [7 empty] | Equipamento Custo Horário |  | FONTE | UNID | COEFICIENTE | PREÇO UNITÁRIO | TOTAL
90587 | VIBRADOR DE IMERSÃO, DIÂMETRO DE PONTEIRA 45MM, MOTOR ELÉTRICO TRIFÁSICO POTÊNCIA DE 2 CV - CHI DIURNO. AF_06/2015 | SINAPI | CHI | 0.6377 | 0.375 | 0.24 | [7 empty] | 90587 | VIBRADOR DE IMERSÃO, DIÂMETRO DE PONTEIRA 45MM, MOTOR ELÉTRICO TRIFÁSICO POTÊNCIA DE 2 CV - CHI DIURNO. AF_06/2015 | SINAPI | CHI | 0.6377 | 0.5 | 0.31
90586 | VIBRADOR DE IMERSÃO, DIÂMETRO DE PONTEIRA 45MM, MOTOR ELÉTRICO TRIFÁSICO POTÊNCIA DE 2 CV - CHP DIURNO. AF_06/2015 | SINAPI | CHP | 0.2198 | 0.99 | 0.22 | [7 empty] | 90586 | VIBRADOR DE IMERSÃO, DIÂMETRO DE PONTEIRA 45MM, MOTOR ELÉTRICO TRIFÁSICO POTÊNCIA DE 2 CV - CHP DIURNO. AF_06/2015 | SINAPI | CHP | 0.2198 | 1.32 | 0.29
|  |  |  | TOTAL Equipamento Custo Horário: |  | 0.46 | [11 empty] | TOTAL Equipamento Custo Horário: |  | 0.6
Material |  | FONTE | UNID | COEFICIENTE | PREÇO UNITÁRIO | TOTAL | [7 empty] | Material |  | FONTE | UNID | COEFICIENTE | PREÇO UNITÁRIO | TOTAL
00004730 | PEDRA DE MAO OU PEDRA RACHAO PARA ARRIMO/FUNDACAO (POSTO PEDREIRA/FORNECEDOR, SEM FRETE) | SINAPI | M3 | 0.4543 | 159.885 | 72.64 | [7 empty] | 00004730 | PEDRA DE MAO OU PEDRA RACHAO PARA ARRIMO/FUNDACAO (POSTO PEDREIRA/FORNECEDOR, SEM FRETE) | SINAPI | M3 | 0.4543 | 213.18 | 96.84
|  |  |  | TOTAL Material: |  | 72.64 | [11 empty] | TOTAL Material: |  | 96.84
Mão de Obra com Encargos Complementares |  | FONTE | UNID | COEFICIENTE | PREÇO UNITÁRIO | TOTAL | [7 empty] | Mão de Obra com Encargos Complementares |  | FONTE | UNID | COEFICIENTE | PREÇO UNITÁRIO | TOTAL
88309 | PEDREIRO COM Encargos Complementares | SINAPI | H | 1.6702 | 16.2975 | 27.22 | [7 empty] | 88309 | PEDREIRO COM Encargos Complementares | SINAPI | H | 1.6702 | 21.73 | 36.29
88316 | SERVENTE COM Encargos Complementares | SINAPI | H | 6.4684 | 12.84 | 83.05 | [7 empty] | 88316 | SERVENTE COM Encargos Complementares | SINAPI | H | 6.4684 | 17.12 | 110.73
|  |  |  | TOTAL Mão de Obra com Encargos Complementares: |  | 110.27 | [11 empty] | TOTAL Mão de Obra com Encargos Complementares: |  | 147.02
Serviço |  | FONTE | UNID | COEFICIENTE | PREÇO UNITÁRIO | TOTAL | [7 empty] | Serviço |  | FONTE | UNID | COEFICIENTE | PREÇO UNITÁRIO | TOTAL
94963 | CONCRETO FCK = 15MPA, TRAÇO 1:3,4:3,5 (EM MASSA SECA DE CIMENTO/ AREIA MÉDIA/ BRITA 1) - PREPARO MECÂNICO COM BETONEIRA 400 L. AF_05/2021 | SINAPI | M3 | 0.805 | 406.005 | 326.83 | [7 empty] | 94963 | CONCRETO FCK = 15MPA, TRAÇO 1:3,4:3,5 (EM MASSA SECA DE CIMENTO/ AREIA MÉDIA/ BRITA 1) - PREPARO MECÂNICO COM BETONEIRA 400 L. AF_05/2021 | SINAPI | M3 | 0.805 | 541.34 | 435.77
|  |  |  | TOTAL Serviço: |  | 326.83 | [11 empty] | TOTAL Serviço: |  | 435.77
|  |  |  | VALOR: |  | 510.2 | [11 empty] | VALOR: |  | 680.23
10.5.4. 104486 - COMPOSIÇÃO PARAMÉTRICA PARA EXECUÇÃO DE ESTRUTURAS DE CONCRETO ARMADO, PARA EDIFICAÇÃO HABITACIONAL UNIFAMILIAR TÉRREA (CASA ISOLADA), FCK = 25 MPA. AF_11/2022 (M3) | [13 empty] | 10.5.4. 104486 - COMPOSIÇÃO PARAMÉTRICA PARA EXECUÇÃO DE ESTRUTURAS DE CONCRETO ARMADO, PARA EDIFICAÇÃO HABITACIONAL UNIFAMILIAR TÉRREA (CASA ISOLADA), FCK = 25 MPA. AF_11/2022 (M3)
Serviço |  | FONTE | UNID | COEFICIENTE | PREÇO UNITÁRIO | TOTAL | [7 empty] | Serviço |  | FONTE | UNID | COEFICIENTE | PREÇO UNITÁRIO | TOTAL
96543 | ARMAÇÃO DE BLOCO, VIGA BALDRAME E SAPATA UTILIZANDO AÇO CA-60 DE 5 MM - MONTAGEM. AF_06/2017 | SINAPI | KG | 0.4461 | 12.75 | 5.68 | [7 empty] | 96543 | ARMAÇÃO DE BLOCO, VIGA BALDRAME E SAPATA UTILIZANDO AÇO CA-60 DE 5 MM - MONTAGEM. AF_06/2017 | SINAPI | KG | 0.4461 | 17 | 7.58
96546 | ARMAÇÃO DE BLOCO, VIGA BALDRAME OU SAPATA UTILIZANDO AÇO CA-50 DE 10 MM - MONTAGEM. AF_06/2017 | SINAPI | KG | 6.1683 | 10.1175 | 62.4 | [7 empty] | 96546 | ARMAÇÃO DE BLOCO, VIGA BALDRAME OU SAPATA UTILIZANDO AÇO CA-50 DE 10 MM - MONTAGEM. AF_06/2017 | SINAPI | KG | 6.1683 | 13.49 | 83.21
96547 | ARMAÇÃO DE BLOCO, VIGA BALDRAME OU SAPATA UTILIZANDO AÇO CA-50 DE 12,5 MM - MONTAGEM. AF_06/2017 | SINAPI | KG | 3.3822 | 8.5575 | 28.94 | [7 empty] | 96547 | ARMAÇÃO DE BLOCO, VIGA BALDRAME OU SAPATA UTILIZANDO AÇO CA-50 DE 12,5 MM - MONTAGEM. AF_06/2017 | SINAPI | KG | 3.3822 | 11.41 | 38.59
96544 | ARMAÇÃO DE BLOCO, VIGA BALDRAME OU SAPATA UTILIZANDO AÇO CA-50 DE 6,3 MM - MONTAGEM. AF_06/2017 | SINAPI | KG | 0.7697 | 12.03 | 9.25 | [7 empty] | 96544 | ARMAÇÃO DE BLOCO, VIGA BALDRAME OU SAPATA UTILIZANDO AÇO CA-50 DE 6,3 MM - MONTAGEM. AF_06/2017 | SINAPI | KG | 0.7697 | 16.04 | 12.34
96545 | ARMAÇÃO DE BLOCO, VIGA BALDRAME OU SAPATA UTILIZANDO AÇO CA-50 DE 8 MM - MONTAGEM. AF_06/2017 | SINAPI | KG | 0.406 | 11.3025 | 4.58 | [7 empty] | 96545 | ARMAÇÃO DE BLOCO, VIGA BALDRAME OU SAPATA UTILIZANDO AÇO CA-50 DE 8 MM - MONTAGEM. AF_06/2017 | SINAPI | KG | 0.406 | 15.07 | 6.11
92769 | ARMAÇÃO DE LAJE DE ESTRUTURA CONVENCIONAL DE CONCRETO ARMADO UTILIZANDO AÇO CA-50 DE 6,3 MM - MONTAGEM. AF_06/2022 | SINAPI | KG | 13.8202 | 10.0725 | 139.2 | [7 empty] | 92769 | ARMAÇÃO DE LAJE DE ESTRUTURA CONVENCIONAL DE CONCRETO ARMADO UTILIZANDO AÇO CA-50 DE 6,3 MM - MONTAGEM. AF_06/2022 | SINAPI | KG | 13.8202 | 13.43 | 185.6
92770 | ARMAÇÃO DE LAJE DE ESTRUTURA CONVENCIONAL DE CONCRETO ARMADO UTILIZANDO AÇO CA-50 DE 8,0 MM - MONTAGEM. AF_06/2022 | SINAPI | KG | 8.5686 | 9.69 | 83.02 | [7 empty] | 92770 | ARMAÇÃO DE LAJE DE ESTRUTURA CONVENCIONAL DE CONCRETO ARMADO UTILIZANDO AÇO CA-50 DE 8,0 MM - MONTAGEM. AF_06/2022 | SINAPI | KG | 8.5686 | 12.92 | 110.7
92768 | ARMAÇÃO DE LAJE DE ESTRUTURA CONVENCIONAL DE CONCRETO ARMADO UTILIZANDO AÇO CA-60 DE 5,0 MM - MONTAGEM. AF_06/2022 | SINAPI | KG | 8.0102 | 10.3425 | 82.84 | [7 empty] | 92768 | ARMAÇÃO DE LAJE DE ESTRUTURA CONVENCIONAL DE CONCRETO ARMADO UTILIZANDO AÇO CA-60 DE 5,0 MM - MONTAGEM. AF_06/2022 | SINAPI | KG | 8.0102 | 13.79 | 110.46
92762 | ARMAÇÃO DE PILAR OU VIGA DE ESTRUTURA CONVENCIONAL DE CONCRETO ARMADO UTILIZANDO AÇO CA-50 DE 10,0 MM - MONTAGEM. AF_06/2022 | SINAPI | KG | 19.8152 | 9.0225 | 178.78 | [7 empty] | 92762 | ARMAÇÃO DE PILAR OU VIGA DE ESTRUTURA CONVENCIONAL DE CONCRETO ARMADO UTILIZANDO AÇO CA-50 DE 10,0 MM - MONTAGEM. AF_06/2022 | SINAPI | KG | 19.8152 | 12.03 | 238.37
92763 | ARMAÇÃO DE PILAR OU VIGA DE ESTRUTURA CONVENCIONAL DE CONCRETO ARMADO UTILIZANDO AÇO CA-50 DE 12,5 MM - MONTAGEM. AF_06/2022 | SINAPI | KG | 4.6157 | 7.665 | 35.37 | [7 empty] | 92763 | ARMAÇÃO DE PILAR OU VIGA DE ESTRUTURA CONVENCIONAL DE CONCRETO ARMADO UTILIZANDO AÇO CA-50 DE 12,5 MM - MONTAGEM. AF_06/2022 | SINAPI | KG | 4.6157 | 10.22 | 47.17
92760 | ARMAÇÃO DE PILAR OU VIGA DE ESTRUTURA CONVENCIONAL DE CONCRETO ARMADO UTILIZANDO AÇO CA-50 DE 6,3 MM - MONTAGEM. AF_06/2022 | SINAPI | KG | 1.0504 | 10.3725 | 10.89 | [7 empty] | 92760 | ARMAÇÃO DE PILAR OU VIGA DE ESTRUTURA CONVENCIONAL DE CONCRETO ARMADO UTILIZANDO AÇO CA-50 DE 6,3 MM - MONTAGEM. AF_06/2022 | SINAPI | KG | 1.0504 | 13.83 | 14.52
92761 | ARMAÇÃO DE PILAR OU VIGA DE ESTRUTURA CONVENCIONAL DE CONCRETO ARMADO UTILIZANDO AÇO CA-50 DE 8,0 MM - MONTAGEM. AF_06/2022 | SINAPI | KG | 0.554 | 9.9825 | 5.53 | [7 empty] | 92761 | ARMAÇÃO DE PILAR OU VIGA DE ESTRUTURA CONVENCIONAL DE CONCRETO ARMADO UTILIZANDO AÇO CA-50 DE 8,0 MM - MONTAGEM. AF_06/2022 | SINAPI | KG | 0.554 | 13.31 | 7.37
92759 | ARMAÇÃO DE PILAR OU VIGA DE ESTRUTURA CONVENCIONAL DE CONCRETO ARMADO UTILIZANDO AÇO CA-60 DE 5,0 MM - MONTAGEM. AF_06/2022 | SINAPI | KG | 2.6967 | 10.6125 | 28.61 | [7 empty] | 92759 | ARMAÇÃO DE PILAR OU VIGA DE ESTRUTURA CONVENCIONAL DE CONCRETO ARMADO UTILIZANDO AÇO CA-60 DE 5,0 MM - MONTAGEM. AF_06/2022 | SINAPI | KG | 2.6967 | 14.15 | 38.15
96555 | CONCRETAGEM DE BLOCOS DE COROAMENTO E VIGAS BALDRAME, FCK 30 MPA, COM USO DE JERICA ? LANÇAMENTO, ADENSAMENTO E ACABAMENTO. AF_06/2017 | SINAPI | M3 | 0.0931 | 627.9525 | 58.46 | [7 empty] | 96555 | CONCRETAGEM DE BLOCOS DE COROAMENTO E VIGAS BALDRAME, FCK 30 MPA, COM USO DE JERICA ? LANÇAMENTO, ADENSAMENTO E ACABAMENTO. AF_06/2017 | SINAPI | M3 | 0.0931 | 837.27 | 77.94
103669 | CONCRETAGEM DE PILARES, FCK = 25 MPA, COM USO DE BALDES - LANÇAMENTO, ADENSAMENTO E ACABAMENTO. AF_02/2022 | SINAPI | M3 | 0.1445 | 630.4425 | 91.09 | [7 empty] | 103669 | CONCRETAGEM DE PILARES, FCK = 25 MPA, COM USO DE BALDES - LANÇAMENTO, ADENSAMENTO E ACABAMENTO. AF_02/2022 | SINAPI | M3 | 0.1445 | 840.59 | 121.46
103682 | CONCRETAGEM DE VIGAS E LAJES, FCK=25 MPA, PARA QUALQUER TIPO DE LAJE COM BALDES EM EDIFICAÇÃO TÉRREA - LANÇAMENTO, ADENSAMENTO E ACABAMENTO. AF_02/2022 | SINAPI | M3 | 0.7623 | 640.8825 | 488.54 | [7 empty] | 103682 | CONCRETAGEM DE VIGAS E LAJES, FCK=25 MPA, PARA QUALQUER TIPO DE LAJE COM BALDES EM EDIFICAÇÃO TÉRREA - LANÇAMENTO, ADENSAMENTO E ACABAMENTO. AF_02/2022 | SINAPI | M3 | 0.7623 | 854.51 | 651.39
96539 | FABRICAÇÃO, MONTAGEM E DESMONTAGEM DE FÔRMA PARA VIGA BALDRAME, EM CHAPA DE MADEIRA COMPENSADA RESINADA, E=17 MM, 2 UTILIZAÇÕES. AF_06/2017 | SINAPI | M2 | 3.5856 | 94.7025 | 339.56 | [7 empty] | 96539 | FABRICAÇÃO, MONTAGEM E DESMONTAGEM DE FÔRMA PARA VIGA BALDRAME, EM CHAPA DE MADEIRA COMPENSADA RESINADA, E=17 MM, 2 UTILIZAÇÕES. AF_06/2017 | SINAPI | M2 | 3.5856 | 126.27 | 452.75
92510 | MONTAGEM E DESMONTAGEM DE FÔRMA DE LAJE MACIÇA, PÉ-DIREITO SIMPLES, EM CHAPA DE MADEIRA COMPENSADA RESINADA, 2 UTILIZAÇÕES. AF_09/2020 | SINAPI | M2 | 5.0823 | 53.445 | 271.62 | [7 empty] | 92510 | MONTAGEM E DESMONTAGEM DE FÔRMA DE LAJE MACIÇA, PÉ-DIREITO SIMPLES, EM CHAPA DE MADEIRA COMPENSADA RESINADA, 2 UTILIZAÇÕES. AF_09/2020 | SINAPI | M2 | 5.0823 | 71.26 | 362.16
92415 | MONTAGEM E DESMONTAGEM DE FÔRMA DE PILARES RETANGULARES E ESTRUTURAS SIMILARES, PÉ-DIREITO SIMPLES, EM CHAPA DE MADEIRA COMPENSADA RESINADA, 2 UTILIZAÇÕES. AF_09/2020 | SINAPI | M2 | 1.5027 | 105.945 | 159.2 | [7 empty] | 92415 | MONTAGEM E DESMONTAGEM DE FÔRMA DE PILARES RETANGULARES E ESTRUTURAS SIMILARES, PÉ-DIREITO SIMPLES, EM CHAPA DE MADEIRA COMPENSADA RESINADA, 2 UTILIZAÇÕES. AF_09/2020 | SINAPI | M2 | 1.5027 | 141.26 | 212.27
92451 | MONTAGEM E DESMONTAGEM DE FÔRMA DE VIGA, ESCORAMENTO COM GARFO DE MADEIRA, PÉ-DIREITO SIMPLES, EM CHAPA DE MADEIRA RESINADA, 2 UTILIZAÇÕES. AF_09/2020 | SINAPI | M2 | 2.0916 | 149.985 | 313.7 | [7 empty] | 92451 | MONTAGEM E DESMONTAGEM DE FÔRMA DE VIGA, ESCORAMENTO COM GARFO DE MADEIRA, PÉ-DIREITO SIMPLES, EM CHAPA DE MADEIRA RESINADA, 2 UTILIZAÇÕES. AF_09/2020 | SINAPI | M2 | 2.0916 | 199.98 | 418.27
|  |  |  | TOTAL Serviço: |  | 2397.26 | [11 empty] | TOTAL Serviço: |  | 3196.41
|  |  |  | VALOR: |  | 2397.26 | [11 empty] | VALOR: |  | 3196.41
10.5.5. 95241 - LASTRO DE CONCRETO MAGRO, APLICADO EM PISOS, LAJES SOBRE SOLO OU RADIERS, ESPESSURA DE 5 CM. AF_07/2016 (M2) | [13 empty] | 10.5.5. 95241 - LASTRO DE CONCRETO MAGRO, APLICADO EM PISOS, LAJES SOBRE SOLO OU RADIERS, ESPESSURA DE 5 CM. AF_07/2016 (M2)
Mão de Obra com Encargos Complementares |  | FONTE | UNID | COEFICIENTE | PREÇO UNITÁRIO | TOTAL | [7 empty] | Mão de Obra com Encargos Complementares |  | FONTE | UNID | COEFICIENTE | PREÇO UNITÁRIO | TOTAL
88309 | PEDREIRO COM Encargos Complementares | SINAPI | H | 0.2718 | 16.2975 | 4.43 | [7 empty] | 88309 | PEDREIRO COM Encargos Complementares | SINAPI | H | 0.2718 | 21.73 | 5.9
88316 | SERVENTE COM Encargos Complementares | SINAPI | H | 0.0741 | 12.84 | 0.95 | [7 empty] | 88316 | SERVENTE COM Encargos Complementares | SINAPI | H | 0.0741 | 17.12 | 1.26
|  |  |  | TOTAL Mão de Obra com Encargos Complementares: |  | 5.38 | [11 empty] | TOTAL Mão de Obra com Encargos Complementares: |  | 7.16
Serviço |  | FONTE | UNID | COEFICIENTE | PREÇO UNITÁRIO | TOTAL | [7 empty] | Serviço |  | FONTE | UNID | COEFICIENTE | PREÇO UNITÁRIO | TOTAL
94968 | CONCRETO MAGRO PARA LASTRO, TRAÇO 1:4,5:4,5 (EM MASSA SECA DE CIMENTO/ AREIA MÉDIA/ BRITA 1) - PREPARO MECÂNICO COM BETONEIRA 600 L. AF_05/2021 | SINAPI | M3 | 0.0565 | 361.875 | 20.45 | [7 empty] | 94968 | CONCRETO MAGRO PARA LASTRO, TRAÇO 1:4,5:4,5 (EM MASSA SECA DE CIMENTO/ AREIA MÉDIA/ BRITA 1) - PREPARO MECÂNICO COM BETONEIRA 600 L. AF_05/2021 | SINAPI | M3 | 0.0565 | 482.5 | 27.26
|  |  |  | TOTAL Serviço: |  | 20.45 | [11 empty] | TOTAL Serviço: |  | 27.26
|  |  |  | VALOR: |  | 25.83 | [11 empty] | VALOR: |  | 34.42
10.5.6. 87620 - CONTRAPISO EM ARGAMASSA TRAÇO 1:4 (CIMENTO E AREIA), PREPARO MECÂNICO COM BETONEIRA 400 L, APLICADO EM ÁREAS SECAS SOBRE LAJE, ADERIDO, ACABAMENTO NÃO REFORÇADO, ESPESSURA 2CM. AF_07/2021 (M2) | [13 empty] | 10.5.6. 87620 - CONTRAPISO EM ARGAMASSA TRAÇO 1:4 (CIMENTO E AREIA), PREPARO MECÂNICO COM BETONEIRA 400 L, APLICADO EM ÁREAS SECAS SOBRE LAJE, ADERIDO, ACABAMENTO NÃO REFORÇADO, ESPESSURA 2CM. AF_07/2021 (M2)
Material |  | FONTE | UNID | COEFICIENTE | PREÇO UNITÁRIO | TOTAL | [7 empty] | Material |  | FONTE | UNID | COEFICIENTE | PREÇO UNITÁRIO | TOTAL
00007334 | ADITIVO ADESIVO LIQUIDO PARA ARGAMASSAS DE REVESTIMENTOS CIMENTICIOS | SINAPI | L | 0.21 | 15.7575 | 3.31 | [7 empty] | 00007334 | ADITIVO ADESIVO LIQUIDO PARA ARGAMASSAS DE REVESTIMENTOS CIMENTICIOS | SINAPI | L | 0.21 | 21.01 | 4.41
00001379 | CIMENTO PORTLAND COMPOSTO CP II-32 | SINAPI | KG | 0.5 | 0.7425 | 0.37 | [7 empty] | 00001379 | CIMENTO PORTLAND COMPOSTO CP II-32 | SINAPI | KG | 0.5 | 0.99 | 0.49
|  |  |  | TOTAL Material: |  | 3.68 | [11 empty] | TOTAL Material: |  | 4.9
Mão de Obra com Encargos Complementares |  | FONTE | UNID | COEFICIENTE | PREÇO UNITÁRIO | TOTAL | [7 empty] | Mão de Obra com Encargos Complementares |  | FONTE | UNID | COEFICIENTE | PREÇO UNITÁRIO | TOTAL
88309 | PEDREIRO COM Encargos Complementares | SINAPI | H | 0.214 | 16.2975 | 3.49 | [7 empty] | 88309 | PEDREIRO COM Encargos Complementares | SINAPI | H | 0.214 | 21.73 | 4.65
88316 | SERVENTE COM Encargos Complementares | SINAPI | H | 0.107 | 12.84 | 1.37 | [7 empty] | 88316 | SERVENTE COM Encargos Complementares | SINAPI | H | 0.107 | 17.12 | 1.83
|  |  |  | TOTAL Mão de Obra com Encargos Complementares: |  | 4.86 | [11 empty] | TOTAL Mão de Obra com Encargos Complementares: |  | 6.48
Serviço |  | FONTE | UNID | COEFICIENTE | PREÇO UNITÁRIO | TOTAL | [7 empty] | Serviço |  | FONTE | UNID | COEFICIENTE | PREÇO UNITÁRIO | TOTAL
87301 | ARGAMASSA TRAÇO 1:4 (EM VOLUME DE CIMENTO E AREIA MÉDIA ÚMIDA) PARA CONTRAPISO, PREPARO MECÂNICO COM BETONEIRA 400 L. AF_08/2019 | SINAPI | M3 | 0.031 | 501.8925 | 15.56 | [7 empty] | 87301 | ARGAMASSA TRAÇO 1:4 (EM VOLUME DE CIMENTO E AREIA MÉDIA ÚMIDA) PARA CONTRAPISO, PREPARO MECÂNICO COM BETONEIRA 400 L. AF_08/2019 | SINAPI | M3 | 0.031 | 669.19 | 20.74
|  |  |  | TOTAL Serviço: |  | 15.56 | [11 empty] | TOTAL Serviço: |  | 20.74
|  |  |  | VALOR: |  | 24.1 | [11 empty] | VALOR: |  | 32.12
10.5.7. 103332 - ALVENARIA DE VEDAÇÃO DE BLOCOS CERÂMICOS FURADOS NA HORIZONTAL DE 9X14X19 CM (ESPESSURA 9 CM) E ARGAMASSA DE ASSENTAMENTO COM PREPARO EM BETONEIRA. AF_12/2021 (M2) | [13 empty] | 10.5.7. 103332 - ALVENARIA DE VEDAÇÃO DE BLOCOS CERÂMICOS FURADOS NA HORIZONTAL DE 9X14X19 CM (ESPESSURA 9 CM) E ARGAMASSA DE ASSENTAMENTO COM PREPARO EM BETONEIRA. AF_12/2021 (M2)
Material |  | FONTE | UNID | COEFICIENTE | PREÇO UNITÁRIO | TOTAL | [7 empty] | Material |  | FONTE | UNID | COEFICIENTE | PREÇO UNITÁRIO | TOTAL
00007267 | BLOCO CERAMICO / TIJOLO VAZADO PARA ALVENARIA DE VEDACAO, 6 FUROS NA HORIZONTAL, 9 X 14 X 19 CM (L X A X C) | SINAPI | UN | 37.74 | 0.51 | 19.25 | [7 empty] | 00007267 | BLOCO CERAMICO / TIJOLO VAZADO PARA ALVENARIA DE VEDACAO, 6 FUROS NA HORIZONTAL, 9 X 14 X 19 CM (L X A X C) | SINAPI | UN | 37.74 | 0.68 | 25.66
00037395 | PINO DE ACO COM FURO, HASTE = 27 MM (ACAO DIRETA) | SINAPI | CENTO | 0.0069 | 29.055 | 0.2 | [7 empty] | 00037395 | PINO DE ACO COM FURO, HASTE = 27 MM (ACAO DIRETA) | SINAPI | CENTO | 0.0069 | 38.74 | 0.26
00034557 | TELA DE ACO SOLDADA GALVANIZADA/ZINCADA PARA ALVENARIA, FIO D = *1,20 A 1,70* MM, MALHA 15 X 15 MM, (C X L) *50 X 7,5* CM | SINAPI | M | 0.58 | 2.7075 | 1.57 | [7 empty] | 00034557 | TELA DE ACO SOLDADA GALVANIZADA/ZINCADA PARA ALVENARIA, FIO D = *1,20 A 1,70* MM, MALHA 15 X 15 MM, (C X L) *50 X 7,5* CM | SINAPI | M | 0.58 | 3.61 | 2.09
|  |  |  | TOTAL Material: |  | 21.02 | [11 empty] | TOTAL Material: |  | 28.01
Mão de Obra com Encargos Complementares |  | FONTE | UNID | COEFICIENTE | PREÇO UNITÁRIO | TOTAL | [7 empty] | Mão de Obra com Encargos Complementares |  | FONTE | UNID | COEFICIENTE | PREÇO UNITÁRIO | TOTAL
88309 | PEDREIRO COM Encargos Complementares | SINAPI | H | 2.2 | 16.2975 | 35.85 | [7 empty] | 88309 | PEDREIRO COM Encargos Complementares | SINAPI | H | 2.2 | 21.73 | 47.8
88316 | SERVENTE COM Encargos Complementares | SINAPI | H | 1.1 | 12.84 | 14.12 | [7 empty] | 88316 | SERVENTE COM Encargos Complementares | SINAPI | H | 1.1 | 17.12 | 18.83
|  |  |  | TOTAL Mão de Obra com Encargos Complementares: |  | 49.97 | [11 empty] | TOTAL Mão de Obra com Encargos Complementares: |  | 66.63
Serviço |  | FONTE | UNID | COEFICIENTE | PREÇO UNITÁRIO | TOTAL | [7 empty] | Serviço |  | FONTE | UNID | COEFICIENTE | PREÇO UNITÁRIO | TOTAL
87292 | ARGAMASSA TRAÇO 1:2:8 (EM VOLUME DE CIMENTO, CAL E AREIA MÉDIA ÚMIDA) PARA EMBOÇO/MASSA ÚNICA/ASSENTAMENTO DE ALVENARIA DE VEDAÇÃO, PREPARO MECÂNICO COM BETONEIRA 400 L. AF_08/2019 | SINAPI | M3 | 0.0105 | 423.42 | 4.45 | [7 empty] | 87292 | ARGAMASSA TRAÇO 1:2:8 (EM VOLUME DE CIMENTO, CAL E AREIA MÉDIA ÚMIDA) PARA EMBOÇO/MASSA ÚNICA/ASSENTAMENTO DE ALVENARIA DE VEDAÇÃO, PREPARO MECÂNICO COM BETONEIRA 400 L. AF_08/2019 | SINAPI | M3 | 0.0105 | 564.56 | 5.92
|  |  |  | TOTAL Serviço: |  | 4.45 | [11 empty] | TOTAL Serviço: |  | 5.92
|  |  |  | VALOR: |  | 75.44 | [11 empty] | VALOR: |  | 100.56
10.5.8. 87879 - CHAPISCO APLICADO EM ALVENARIAS E ESTRUTURAS DE CONCRETO INTERNAS, COM COLHER DE PEDREIRO. ARGAMASSA TRAÇO 1:3 COM PREPARO EM BETONEIRA 400L. AF_06/2014 (M2) | [13 empty] | 10.5.8. 87879 - CHAPISCO APLICADO EM ALVENARIAS E ESTRUTURAS DE CONCRETO INTERNAS, COM COLHER DE PEDREIRO. ARGAMASSA TRAÇO 1:3 COM PREPARO EM BETONEIRA 400L. AF_06/2014 (M2)
Mão de Obra com Encargos Complementares |  | FONTE | UNID | COEFICIENTE | PREÇO UNITÁRIO | TOTAL | [7 empty] | Mão de Obra com Encargos Complementares |  | FONTE | UNID | COEFICIENTE | PREÇO UNITÁRIO | TOTAL
88309 | PEDREIRO COM Encargos Complementares | SINAPI | H | 0.0681 | 16.2975 | 1.11 | [7 empty] | 88309 | PEDREIRO COM Encargos Complementares | SINAPI | H | 0.0681 | 21.73 | 1.47
88316 | SERVENTE COM Encargos Complementares | SINAPI | H | 0.0255 | 12.84 | 0.33 | [7 empty] | 88316 | SERVENTE COM Encargos Complementares | SINAPI | H | 0.0255 | 17.12 | 0.43
|  |  |  | TOTAL Mão de Obra com Encargos Complementares: |  | 1.44 | [11 empty] | TOTAL Mão de Obra com Encargos Complementares: |  | 1.9
Serviço |  | FONTE | UNID | COEFICIENTE | PREÇO UNITÁRIO | TOTAL | [7 empty] | Serviço |  | FONTE | UNID | COEFICIENTE | PREÇO UNITÁRIO | TOTAL
87313 | ARGAMASSA TRAÇO 1:3 (EM VOLUME DE CIMENTO E AREIA GROSSA ÚMIDA) PARA CHAPISCO CONVENCIONAL, PREPARO MECÂNICO COM BETONEIRA 400 L. AF_08/2019 | SINAPI | M3 | 0.0037 | 443.2575 | 1.64 | [7 empty] | 87313 | ARGAMASSA TRAÇO 1:3 (EM VOLUME DE CIMENTO E AREIA GROSSA ÚMIDA) PARA CHAPISCO CONVENCIONAL, PREPARO MECÂNICO COM BETONEIRA 400 L. AF_08/2019 | SINAPI | M3 | 0.0037 | 591.01 | 2.18
|  |  |  | TOTAL Serviço: |  | 1.64 | [11 empty] | TOTAL Serviço: |  | 2.18
|  |  |  | VALOR: |  | 3.08 | [11 empty] | VALOR: |  | 4.08
10.5.9. 87529 - MASSA ÚNICA, PARA RECEBIMENTO DE PINTURA, EM ARGAMASSA TRAÇO 1:2:8, PREPARO MECÂNICO COM BETONEIRA 400L, APLICADA MANUALMENTE EM FACES INTERNAS DE PAREDES, ESPESSURA DE 20MM, COM EXECUÇÃO DE TALISCAS. AF_06/2014 (M2) | [13 empty] | 10.5.9. 87529 - MASSA ÚNICA, PARA RECEBIMENTO DE PINTURA, EM ARGAMASSA TRAÇO 1:2:8, PREPARO MECÂNICO COM BETONEIRA 400L, APLICADA MANUALMENTE EM FACES INTERNAS DE PAREDES, ESPESSURA DE 20MM, COM EXECUÇÃO DE TALISCAS. AF_06/2014 (M2)
Mão de Obra com Encargos Complementares |  | FONTE | UNID | COEFICIENTE | PREÇO UNITÁRIO | TOTAL | [7 empty] | Mão de Obra com Encargos Complementares |  | FONTE | UNID | COEFICIENTE | PREÇO UNITÁRIO | TOTAL
88309 | PEDREIRO COM Encargos Complementares | SINAPI | H | 0.47 | 16.2975 | 7.66 | [7 empty] | 88309 | PEDREIRO COM Encargos Complementares | SINAPI | H | 0.47 | 21.73 | 10.21
88316 | SERVENTE COM Encargos Complementares | SINAPI | H | 0.171 | 12.84 | 2.2 | [7 empty] | 88316 | SERVENTE COM Encargos Complementares | SINAPI | H | 0.171 | 17.12 | 2.92
|  |  |  | TOTAL Mão de Obra com Encargos Complementares: |  | 9.86 | [11 empty] | TOTAL Mão de Obra com Encargos Complementares: |  | 13.13
Serviço |  | FONTE | UNID | COEFICIENTE | PREÇO UNITÁRIO | TOTAL | [7 empty] | Serviço |  | FONTE | UNID | COEFICIENTE | PREÇO UNITÁRIO | TOTAL
87292 | ARGAMASSA TRAÇO 1:2:8 (EM VOLUME DE CIMENTO, CAL E AREIA MÉDIA ÚMIDA) PARA EMBOÇO/MASSA ÚNICA/ASSENTAMENTO DE ALVENARIA DE VEDAÇÃO, PREPARO MECÂNICO COM BETONEIRA 400 L. AF_08/2019 | SINAPI | M3 | 0.0376 | 423.42 | 15.92 | [7 empty] | 87292 | ARGAMASSA TRAÇO 1:2:8 (EM VOLUME DE CIMENTO, CAL E AREIA MÉDIA ÚMIDA) PARA EMBOÇO/MASSA ÚNICA/ASSENTAMENTO DE ALVENARIA DE VEDAÇÃO, PREPARO MECÂNICO COM BETONEIRA 400 L. AF_08/2019 | SINAPI | M3 | 0.0376 | 564.56 | 21.22
|  |  |  | TOTAL Serviço: |  | 15.92 | [11 empty] | TOTAL Serviço: |  | 21.22
|  |  |  | VALOR: |  | 25.78 | [11 empty] | VALOR: |  | 34.35
10.5.10. 88485 - APLICAÇÃO DE FUNDO SELADOR ACRÍLICO EM PAREDES, UMA DEMÃO. AF_06/2014 (M2) | [13 empty] | 10.5.10. 88485 - APLICAÇÃO DE FUNDO SELADOR ACRÍLICO EM PAREDES, UMA DEMÃO. AF_06/2014 (M2)
Material |  | FONTE | UNID | COEFICIENTE | PREÇO UNITÁRIO | TOTAL | [7 empty] | Material |  | FONTE | UNID | COEFICIENTE | PREÇO UNITÁRIO | TOTAL
00006085 | SELADOR ACRILICO OPACO PREMIUM INTERIOR/EXTERIOR | SINAPI | L | 0.1666 | 5.8125 | 0.97 | [7 empty] | 00006085 | SELADOR ACRILICO OPACO PREMIUM INTERIOR/EXTERIOR | SINAPI | L | 0.1666 | 7.75 | 1.29
|  |  |  | TOTAL Material: |  | 0.97 | [11 empty] | TOTAL Material: |  | 1.29
Mão de Obra com Encargos Complementares |  | FONTE | UNID | COEFICIENTE | PREÇO UNITÁRIO | TOTAL | [7 empty] | Mão de Obra com Encargos Complementares |  | FONTE | UNID | COEFICIENTE | PREÇO UNITÁRIO | TOTAL
88310 | PINTOR COM Encargos Complementares | SINAPI | H | 0.0666 | 17.235 | 1.15 | [7 empty] | 88310 | PINTOR COM Encargos Complementares | SINAPI | H | 0.0666 | 22.98 | 1.53
88316 | SERVENTE COM Encargos Complementares | SINAPI | H | 0.0222 | 12.84 | 0.29 | [7 empty] | 88316 | SERVENTE COM Encargos Complementares | SINAPI | H | 0.0222 | 17.12 | 0.38
|  |  |  | TOTAL Mão de Obra com Encargos Complementares: |  | 1.44 | [11 empty] | TOTAL Mão de Obra com Encargos Complementares: |  | 1.91
|  |  |  | VALOR: |  | 2.41 | [11 empty] | VALOR: |  | 3.2
10.5.11. 88416 - APLICAÇÃO MANUAL DE PINTURA COM TINTA TEXTURIZADA ACRÍLICA EM PANOS COM PRESENÇA DE VÃOS DE EDIFÍCIOS DE MÚLTIPLOS PAVIMENTOS, UMA COR. AF_06/2014 (M2) | [13 empty] | 10.5.11. 88416 - APLICAÇÃO MANUAL DE PINTURA COM TINTA TEXTURIZADA ACRÍLICA EM PANOS COM PRESENÇA DE VÃOS DE EDIFÍCIOS DE MÚLTIPLOS PAVIMENTOS, UMA COR. AF_06/2014 (M2)
Material |  | FONTE | UNID | COEFICIENTE | PREÇO UNITÁRIO | TOTAL | [7 empty] | Material |  | FONTE | UNID | COEFICIENTE | PREÇO UNITÁRIO | TOTAL
00038877 | MASSA PREMIUM PARA TEXTURA LISA DE BASE ACRILICA, USO INTERNO E EXTERNO | SINAPI | KG | 1.938 | 3.6975 | 7.17 | [7 empty] | 00038877 | MASSA PREMIUM PARA TEXTURA LISA DE BASE ACRILICA, USO INTERNO E EXTERNO | SINAPI | KG | 1.938 | 4.93 | 9.55
|  |  |  | TOTAL Material: |  | 7.17 | [11 empty] | TOTAL Material: |  | 9.55
Mão de Obra com Encargos Complementares |  | FONTE | UNID | COEFICIENTE | PREÇO UNITÁRIO | TOTAL | [7 empty] | Mão de Obra com Encargos Complementares |  | FONTE | UNID | COEFICIENTE | PREÇO UNITÁRIO | TOTAL
88310 | PINTOR COM Encargos Complementares | SINAPI | H | 0.151 | 17.235 | 2.6 | [7 empty] | 88310 | PINTOR COM Encargos Complementares | SINAPI | H | 0.151 | 22.98 | 3.46
88316 | SERVENTE COM Encargos Complementares | SINAPI | H | 0.038 | 12.84 | 0.49 | [7 empty] | 88316 | SERVENTE COM Encargos Complementares | SINAPI | H | 0.038 | 17.12 | 0.65
|  |  |  | TOTAL Mão de Obra com Encargos Complementares: |  | 3.09 | [11 empty] | TOTAL Mão de Obra com Encargos Complementares: |  | 4.11
|  |  |  | VALOR: |  | 10.26 | [11 empty] | VALOR: |  | 13.66
10.5.12. 100720 - PINTURA COM TINTA ALQUÍDICA DE FUNDO (TIPO ZARCÃO) APLICADA A ROLO OU PINCEL SOBRE PERFIL METÁLICO EXECUTADO EM FÁBRICA (POR DEMÃO). AF_01/2020 (M2) | [13 empty] | 10.5.12. 100720 - PINTURA COM TINTA ALQUÍDICA DE FUNDO (TIPO ZARCÃO) APLICADA A ROLO OU PINCEL SOBRE PERFIL METÁLICO EXECUTADO EM FÁBRICA (POR DEMÃO). AF_01/2020 (M2)
Material |  | FONTE | UNID | COEFICIENTE | PREÇO UNITÁRIO | TOTAL | [7 empty] | Material |  | FONTE | UNID | COEFICIENTE | PREÇO UNITÁRIO | TOTAL
00005318 | DILUENTE AGUARRAS | SINAPI | L | 0.0106 | 17.235 | 0.18 | [7 empty] | 00005318 | DILUENTE AGUARRAS | SINAPI | L | 0.0106 | 22.98 | 0.24
00007307 | FUNDO ANTICORROSIVO PARA METAIS FERROSOS (ZARCAO) | SINAPI | L | 0.1062 | 28.1175 | 2.98 | [7 empty] | 00007307 | FUNDO ANTICORROSIVO PARA METAIS FERROSOS (ZARCAO) | SINAPI | L | 0.1062 | 37.49 | 3.98
|  |  |  | TOTAL Material: |  | 3.16 | [11 empty] | TOTAL Material: |  | 4.22
Mão de Obra com Encargos Complementares |  | FONTE | UNID | COEFICIENTE | PREÇO UNITÁRIO | TOTAL | [7 empty] | Mão de Obra com Encargos Complementares |  | FONTE | UNID | COEFICIENTE | PREÇO UNITÁRIO | TOTAL
88310 | PINTOR COM Encargos Complementares | SINAPI | H | 0.2149 | 17.235 | 3.7 | [7 empty] | 88310 | PINTOR COM Encargos Complementares | SINAPI | H | 0.2149 | 22.98 | 4.93
|  |  |  | TOTAL Mão de Obra com Encargos Complementares: |  | 3.7 | [11 empty] | TOTAL Mão de Obra com Encargos Complementares: |  | 4.93
|  |  |  | VALOR: |  | 6.86 | [11 empty] | VALOR: |  | 9.15
10.5.13. 100761 - PINTURA COM TINTA ALQUÍDICA DE ACABAMENTO (ESMALTE SINTÉTICO FOSCO) PULVERIZADA SOBRE SUPERFÍCIES METÁLICAS (EXCETO PERFIL) EXECUTADO EM OBRA (02 DEMÃOS). AF_01/2020_P (M2) | [13 empty] | 10.5.13. 100761 - PINTURA COM TINTA ALQUÍDICA DE ACABAMENTO (ESMALTE SINTÉTICO FOSCO) PULVERIZADA SOBRE SUPERFÍCIES METÁLICAS (EXCETO PERFIL) EXECUTADO EM OBRA (02 DEMÃOS). AF_01/2020_P (M2)
Material |  | FONTE | UNID | COEFICIENTE | PREÇO UNITÁRIO | TOTAL | [7 empty] | Material |  | FONTE | UNID | COEFICIENTE | PREÇO UNITÁRIO | TOTAL
00005318 | DILUENTE AGUARRAS | SINAPI | L | 0.124 | 17.235 | 2.13 | [7 empty] | 00005318 | DILUENTE AGUARRAS | SINAPI | L | 0.124 | 22.98 | 2.84
00007288 | TINTA ESMALTE SINTETICO PREMIUM FOSCO | SINAPI | L | 0.4134 | 26.43 | 10.92 | [7 empty] | 00007288 | TINTA ESMALTE SINTETICO PREMIUM FOSCO | SINAPI | L | 0.4134 | 35.24 | 14.56
|  |  |  | TOTAL Material: |  | 13.05 | [11 empty] | TOTAL Material: |  | 17.4
Mão de Obra com Encargos Complementares |  | FONTE | UNID | COEFICIENTE | PREÇO UNITÁRIO | TOTAL | [7 empty] | Mão de Obra com Encargos Complementares |  | FONTE | UNID | COEFICIENTE | PREÇO UNITÁRIO | TOTAL
88310 | PINTOR COM Encargos Complementares | SINAPI | H | 1.0531 | 17.235 | 18.15 | [7 empty] | 88310 | PINTOR COM Encargos Complementares | SINAPI | H | 1.0531 | 22.98 | 24.2
|  |  |  | TOTAL Mão de Obra com Encargos Complementares: |  | 18.15 | [11 empty] | TOTAL Mão de Obra com Encargos Complementares: |  | 24.2
|  |  |  | VALOR: |  | 31.2 | [11 empty] | VALOR: |  | 41.6
10.5.14. 94991 - EXECUÇÃO DE PASSEIO (CALÇADA) OU PISO DE CONCRETO COM CONCRETO MOLDADO IN LOCO, USINADO, ACABAMENTO CONVENCIONAL, NÃO ARMADO. AF_07/2016 (M3) | [13 empty] | 10.5.14. 94991 - EXECUÇÃO DE PASSEIO (CALÇADA) OU PISO DE CONCRETO COM CONCRETO MOLDADO IN LOCO, USINADO, ACABAMENTO CONVENCIONAL, NÃO ARMADO. AF_07/2016 (M3)
Material |  | FONTE | UNID | COEFICIENTE | PREÇO UNITÁRIO | TOTAL | [7 empty] | Material |  | FONTE | UNID | COEFICIENTE | PREÇO UNITÁRIO | TOTAL
00034492 | CONCRETO USINADO BOMBEAVEL, CLASSE DE RESISTENCIA C20, COM BRITA 0 E 1, SLUMP = 100 +/- 20 MM, EXCLUI SERVICO DE BOMBEAMENTO (NBR 8953) | SINAPI | M3 | 1.2315 | 348.75 | 429.49 | [7 empty] | 00034492 | CONCRETO USINADO BOMBEAVEL, CLASSE DE RESISTENCIA C20, COM BRITA 0 E 1, SLUMP = 100 +/- 20 MM, EXCLUI SERVICO DE BOMBEAMENTO (NBR 8953) | SINAPI | M3 | 1.2315 | 465 | 572.64
00002692 | DESMOLDANTE PROTETOR PARA FORMAS DE MADEIRA, DE BASE OLEOSA EMULSIONADA EM AGUA | SINAPI | L | 0.0213 | 7.9275 | 0.17 | [7 empty] | 00002692 | DESMOLDANTE PROTETOR PARA FORMAS DE MADEIRA, DE BASE OLEOSA EMULSIONADA EM AGUA | SINAPI | L | 0.0213 | 10.57 | 0.22
00005068 | PREGO DE ACO POLIDO COM CABECA 17 X 21 (2 X 11) | SINAPI | KG | 0.2994 | 15.255 | 4.57 | [7 empty] | 00005068 | PREGO DE ACO POLIDO COM CABECA 17 X 21 (2 X 11) | SINAPI | KG | 0.2994 | 20.34 | 6.08
00004509 | SARRAFO *2,5 X 10* CM EM PINUS, MISTA OU EQUIVALENTE DA REGIAO - BRUTA | SINAPI | M | 3.125 | 4.2375 | 13.24 | [7 empty] | 00004509 | SARRAFO *2,5 X 10* CM EM PINUS, MISTA OU EQUIVALENTE DA REGIAO - BRUTA | SINAPI | M | 3.125 | 5.65 | 17.65
00004517 | SARRAFO *2,5 X 7,5* CM EM PINUS, MISTA OU EQUIVALENTE DA REGIAO - BRUTA | SINAPI | M | 2.5 | 2.925 | 7.31 | [7 empty] | 00004517 | SARRAFO *2,5 X 7,5* CM EM PINUS, MISTA OU EQUIVALENTE DA REGIAO - BRUTA | SINAPI | M | 2.5 | 3.9 | 9.75
|  |  |  | TOTAL Material: |  | 454.78 | [11 empty] | TOTAL Material: |  | 606.34
Mão de Obra com Encargos Complementares |  | FONTE | UNID | COEFICIENTE | PREÇO UNITÁRIO | TOTAL | [7 empty] | Mão de Obra com Encargos Complementares |  | FONTE | UNID | COEFICIENTE | PREÇO UNITÁRIO | TOTAL
88262 | CARPINTEIRO DE FORMAS COM Encargos Complementares | SINAPI | H | 1.6268 | 16.05 | 26.11 | [7 empty] | 88262 | CARPINTEIRO DE FORMAS COM Encargos Complementares | SINAPI | H | 1.6268 | 21.4 | 34.81
88309 | PEDREIRO COM Encargos Complementares | SINAPI | H | 0.156 | 16.2975 | 2.54 | [7 empty] | 88309 | PEDREIRO COM Encargos Complementares | SINAPI | H | 0.156 | 21.73 | 3.38
88316 | SERVENTE COM Encargos Complementares | SINAPI | H | 1.7828 | 12.84 | 22.89 | [7 empty] | 88316 | SERVENTE COM Encargos Complementares | SINAPI | H | 1.7828 | 17.12 | 30.52
|  |  |  | TOTAL Mão de Obra com Encargos Complementares: |  | 51.54 | [11 empty] | TOTAL Mão de Obra com Encargos Complementares: |  | 68.71
|  |  |  | VALOR: |  | 506.32 | [11 empty] | VALOR: |  | 675.05
10.5.15. 101161 - ALVENARIA DE VEDAÇÃO COM ELEMENTO VAZADO DE CONCRETO (COBOGÓ) DE 7X50X50CM E ARGAMASSA DE ASSENTAMENTO COM PREPARO EM BETONEIRA. AF_05/2020 (M2) | [13 empty] | 10.5.15. 101161 - ALVENARIA DE VEDAÇÃO COM ELEMENTO VAZADO DE CONCRETO (COBOGÓ) DE 7X50X50CM E ARGAMASSA DE ASSENTAMENTO COM PREPARO EM BETONEIRA. AF_05/2020 (M2)
Material |  | FONTE | UNID | COEFICIENTE | PREÇO UNITÁRIO | TOTAL | [7 empty] | Material |  | FONTE | UNID | COEFICIENTE | PREÇO UNITÁRIO | TOTAL
00000665 | ELEMENTO VAZADO DE CONCRETO, QUADRICULADO, 16 FUROS *50 X 50 X 7* CM | SINAPI | UN | 3.95 | 24.6375 | 97.32 | [7 empty] | 00000665 | ELEMENTO VAZADO DE CONCRETO, QUADRICULADO, 16 FUROS *50 X 50 X 7* CM | SINAPI | UN | 3.95 | 32.85 | 129.75
|  |  |  | TOTAL Material: |  | 97.32 | [11 empty] | TOTAL Material: |  | 129.75
Mão de Obra com Encargos Complementares |  | FONTE | UNID | COEFICIENTE | PREÇO UNITÁRIO | TOTAL | [7 empty] | Mão de Obra com Encargos Complementares |  | FONTE | UNID | COEFICIENTE | PREÇO UNITÁRIO | TOTAL
88309 | PEDREIRO COM Encargos Complementares | SINAPI | H | 2.055 | 16.2975 | 33.49 | [7 empty] | 88309 | PEDREIRO COM Encargos Complementares | SINAPI | H | 2.055 | 21.73 | 44.65
88316 | SERVENTE COM Encargos Complementares | SINAPI | H | 1.028 | 12.84 | 13.2 | [7 empty] | 88316 | SERVENTE COM Encargos Complementares | SINAPI | H | 1.028 | 17.12 | 17.59
|  |  |  | TOTAL Mão de Obra com Encargos Complementares: |  | 46.69 | [11 empty] | TOTAL Mão de Obra com Encargos Complementares: |  | 62.24
Serviço |  | FONTE | UNID | COEFICIENTE | PREÇO UNITÁRIO | TOTAL | [7 empty] | Serviço |  | FONTE | UNID | COEFICIENTE | PREÇO UNITÁRIO | TOTAL
100489 | ARGAMASSA TRAÇO 1:3 (EM VOLUME DE CIMENTO E AREIA MÉDIA ÚMIDA), PREPARO MECÂNICO COM BETONEIRA 600 L. AF_08/2019 | SINAPI | M3 | 0.01 | 478.515 | 4.79 | [7 empty] | 100489 | ARGAMASSA TRAÇO 1:3 (EM VOLUME DE CIMENTO E AREIA MÉDIA ÚMIDA), PREPARO MECÂNICO COM BETONEIRA 600 L. AF_08/2019 | SINAPI | M3 | 0.01 | 638.02 | 6.38
|  |  |  | TOTAL Serviço: |  | 4.79 | [11 empty] | TOTAL Serviço: |  | 6.38
|  |  |  | VALOR: |  | 148.8 | [11 empty] | VALOR: |  | 198.37
10.5.16. 94807 - PORTA EM AÇO DE ABRIR TIPO VENEZIANA SEM GUARNIÇÃO, 87X210CM, FIXAÇÃO COM PARAFUSOS - FORNECIMENTO E INSTALAÇÃO. AF_12/2019 (UN) | [13 empty] | 10.5.16. 94807 - PORTA EM AÇO DE ABRIR TIPO VENEZIANA SEM GUARNIÇÃO, 87X210CM, FIXAÇÃO COM PARAFUSOS - FORNECIMENTO E INSTALAÇÃO. AF_12/2019 (UN)
Material |  | FONTE | UNID | COEFICIENTE | PREÇO UNITÁRIO | TOTAL | [7 empty] | Material |  | FONTE | UNID | COEFICIENTE | PREÇO UNITÁRIO | TOTAL
00007568 | BUCHA DE NYLON SEM ABA S10, COM PARAFUSO DE 6,10 X 65 MM EM ACO ZINCADO COM ROSCA SOBERBA, CABECA CHATA E FENDA PHILLIPS | SINAPI | UN | 8.8 | 0.69 | 6.07 | [7 empty] | 00007568 | BUCHA DE NYLON SEM ABA S10, COM PARAFUSO DE 6,10 X 65 MM EM ACO ZINCADO COM ROSCA SOBERBA, CABECA CHATA E FENDA PHILLIPS | SINAPI | UN | 8.8 | 0.92 | 8.09
00039022 | PORTA DE ABRIR EM ACO TIPO VENEZIANA, COM FUNDO ANTICORROSIVO / PRIMER DE PROTECAO, SEM GUARNICAO/ALIZAR/VISTA, 90 X 210 CM | SINAPI | UN | 1 | 286.98 | 286.98 | [7 empty] | 00039022 | PORTA DE ABRIR EM ACO TIPO VENEZIANA, COM FUNDO ANTICORROSIVO / PRIMER DE PROTECAO, SEM GUARNICAO/ALIZAR/VISTA, 90 X 210 CM | SINAPI | UN | 1 | 382.64 | 382.64
00000142 | SELANTE ELASTICO MONOCOMPONENTE A BASE DE POLIURETANO (PU) PARA JUNTAS DIVERSAS | SINAPI | 310ML | 1.613 | 39.5625 | 63.81 | [7 empty] | 00000142 | SELANTE ELASTICO MONOCOMPONENTE A BASE DE POLIURETANO (PU) PARA JUNTAS DIVERSAS | SINAPI | 310ML | 1.613 | 52.75 | 85.08
|  |  |  | TOTAL Material: |  | 356.86 | [11 empty] | TOTAL Material: |  | 475.81
Mão de Obra com Encargos Complementares |  | FONTE | UNID | COEFICIENTE | PREÇO UNITÁRIO | TOTAL | [7 empty] | Mão de Obra com Encargos Complementares |  | FONTE | UNID | COEFICIENTE | PREÇO UNITÁRIO | TOTAL
88309 | PEDREIRO COM Encargos Complementares | SINAPI | H | 0.968 | 16.2975 | 15.78 | [7 empty] | 88309 | PEDREIRO COM Encargos Complementares | SINAPI | H | 0.968 | 21.73 | 21.03
88316 | SERVENTE COM Encargos Complementares | SINAPI | H | 0.484 | 12.84 | 6.21 | [7 empty] | 88316 | SERVENTE COM Encargos Complementares | SINAPI | H | 0.484 | 17.12 | 8.28
|  |  |  | TOTAL Mão de Obra com Encargos Complementares: |  | 21.99 | [11 empty] | TOTAL Mão de Obra com Encargos Complementares: |  | 29.31
|  |  |  | VALOR: |  | 378.85 | [11 empty] | VALOR: |  | 505.12
10.5.17. 102113 - BOMBA CENTRÍFUGA, TRIFÁSICA, 1 CV OU 0,99 HP, HM 14 A 40 M, Q 0,6 A 8,4 M3/H - FORNECIMENTO E INSTALAÇÃO. AF_12/2020 (UN) | [13 empty] | 10.5.17. 102113 - BOMBA CENTRÍFUGA, TRIFÁSICA, 1 CV OU 0,99 HP, HM 14 A 40 M, Q 0,6 A 8,4 M3/H - FORNECIMENTO E INSTALAÇÃO. AF_12/2020 (UN)
Equipamento |  | FONTE | UNID | COEFICIENTE | PREÇO UNITÁRIO | TOTAL | [7 empty] | Equipamento |  | FONTE | UNID | COEFICIENTE | PREÇO UNITÁRIO | TOTAL
00000732 | BOMBA CENTRIFUGA MOTOR ELETRICO TRIFASICO 0,99HP DIAMETRO DE SUCCAO X ELEVACAO 1" X 1", DIAMETRO DO ROTOR 145 MM, HM/Q: 14 M / 8,4 M3/H A 40 M / 0,60 M3/H | SINAPI | UN | 1 | 1139.3775 | 1139.38 | [7 empty] | 00000732 | BOMBA CENTRIFUGA MOTOR ELETRICO TRIFASICO 0,99HP DIAMETRO DE SUCCAO X ELEVACAO 1" X 1", DIAMETRO DO ROTOR 145 MM, HM/Q: 14 M / 8,4 M3/H A 40 M / 0,60 M3/H | SINAPI | UN | 1 | 1519.17 | 1519.17
|  |  |  | TOTAL Equipamento: |  | 1139.38 | [11 empty] | TOTAL Equipamento: |  | 1519.17
Material |  | FONTE | UNID | COEFICIENTE | PREÇO UNITÁRIO | TOTAL | [7 empty] | Material |  | FONTE | UNID | COEFICIENTE | PREÇO UNITÁRIO | TOTAL
00011267 | ARRUELA LISA, REDONDA, DE LATAO POLIDO, DIAMETRO NOMINAL 5/8", DIAMETRO EXTERNO = 34 MM, DIAMETRO DO FURO = 17 MM, ESPESSURA = *2,5* MM | SINAPI | UN | 4 | 1.17 | 4.68 | [7 empty] | 00011267 | ARRUELA LISA, REDONDA, DE LATAO POLIDO, DIAMETRO NOMINAL 5/8", DIAMETRO EXTERNO = 34 MM, DIAMETRO DO FURO = 17 MM, ESPESSURA = *2,5* MM | SINAPI | UN | 4 | 1.56 | 6.24
00039997 | PORCA ZINCADA, SEXTAVADA, DIAMETRO 1/4" | SINAPI | UN | 4 | 0.24 | 0.96 | [7 empty] | 00039997 | PORCA ZINCADA, SEXTAVADA, DIAMETRO 1/4" | SINAPI | UN | 4 | 0.32 | 1.28
00039996 | VERGALHAO ZINCADO ROSCA TOTAL, 1/4 " (6,3 MM) | SINAPI | M | 0.2 | 2.55 | 0.51 | [7 empty] | 00039996 | VERGALHAO ZINCADO ROSCA TOTAL, 1/4 " (6,3 MM) | SINAPI | M | 0.2 | 3.4 | 0.68
|  |  |  | TOTAL Material: |  | 6.15 | [11 empty] | TOTAL Material: |  | 8.2
Mão de Obra com Encargos Complementares |  | FONTE | UNID | COEFICIENTE | PREÇO UNITÁRIO | TOTAL | [7 empty] | Mão de Obra com Encargos Complementares |  | FONTE | UNID | COEFICIENTE | PREÇO UNITÁRIO | TOTAL
88247 | AUXILIAR DE ELETRICISTA COM Encargos Complementares | SINAPI | H | 0.633 | 13.5975 | 8.61 | [7 empty] | 88247 | AUXILIAR DE ELETRICISTA COM Encargos Complementares | SINAPI | H | 0.633 | 18.13 | 11.47
88248 | AUXILIAR DE ENCANADOR OU BOMBEIRO HIDRÁULICO COM Encargos Complementares | SINAPI | H | 2.1146 | 12.915 | 27.31 | [7 empty] | 88248 | AUXILIAR DE ENCANADOR OU BOMBEIRO HIDRÁULICO COM Encargos Complementares | SINAPI | H | 2.1146 | 17.22 | 36.41
88264 | ELETRICISTA COM Encargos Complementares | SINAPI | H | 0.633 | 16.485 | 10.44 | [7 empty] | 88264 | ELETRICISTA COM Encargos Complementares | SINAPI | H | 0.633 | 21.98 | 13.91
88267 | ENCANADOR OU BOMBEIRO HIDRÁULICO COM Encargos Complementares | SINAPI | H | 2.1146 | 15.75 | 33.3 | [7 empty] | 88267 | ENCANADOR OU BOMBEIRO HIDRÁULICO COM Encargos Complementares | SINAPI | H | 2.1146 | 21 | 44.4
|  |  |  | TOTAL Mão de Obra com Encargos Complementares: |  | 79.66 | [11 empty] | TOTAL Mão de Obra com Encargos Complementares: |  | 106.19
|  |  |  | VALOR: |  | 1225.19 | [11 empty] | VALOR: |  | 1633.56
10.5.18. S07826 - Quadro de comando para 2 bombas de recalques de 1/3 a 2 cv, monofásica, 220 volts, com chave seletora, acionamento manual/automático, relé de sobrecarga e contatora (un) | [13 empty] | 10.5.18. S07826 - Quadro de comando para 2 bombas de recalques de 1/3 a 2 cv, monofásica, 220 volts, com chave seletora, acionamento manual/automático, relé de sobrecarga e contatora (un)
Material |  | FONTE | UNID | COEFICIENTE | PREÇO UNITÁRIO | TOTAL | [7 empty] | Material |  | FONTE | UNID | COEFICIENTE | PREÇO UNITÁRIO | TOTAL
7538 | Quadro de comando para 2 bombas de recalques de 1/3 a 2 cv, trifásica, 220 volts, com chave seletora | ORSE | UND | 1,00 | 2119.4325 | 2119.43 | [7 empty] | 7538 | Quadro de comando para 2 bombas de recalques de 1/3 a 2 cv, trifásica, 220 volts, com chave seletora | ORSE | UND | 1,00 | 2825,91 | 2825.91
485 | Caixa de passagem 30x30cm, em chapa de aço galvanizado p/eletrica | ORSE | UND | 1,00 | 69 | 69 | [7 empty] | 485 | Caixa de passagem 30x30cm, em chapa de aço galvanizado p/eletrica | ORSE | UND | 1,00 | 92,00 | 92
589 | Chave liga-desliga 3x30a | ORSE | UND | 1,00 | 58.5 | 58.5 | [7 empty] | 589 | Chave liga-desliga 3x30a | ORSE | UND | 1,00 | 78,00 | 78
|  |  |  | TOTAL Material: |  | 2246.93 | [11 empty] | TOTAL Material: |  | 2995.91
Mão de Obra com Encargos Complementares |  | FONTE | UNID | COEFICIENTE | PREÇO UNITÁRIO | TOTAL | [7 empty] | Mão de Obra com Encargos Complementares |  | FONTE | UNID | COEFICIENTE | PREÇO UNITÁRIO | TOTAL
88316 | SERVENTE COM ENCARGOS COMPLEMENTARES | SINAPI | H | 2,00 | 12.84 | 25.68 | [7 empty] | 88316 | SERVENTE COM ENCARGOS COMPLEMENTARES | SINAPI | H | 2,00 | 17,12 | 34.24
88264 | ELETRICISTA COM ENCARGOS COMPLEMENTARES | SINAPI | H | 2,00 | 16.485 | 32.97 | [7 empty] | 88264 | ELETRICISTA COM ENCARGOS COMPLEMENTARES | SINAPI | H | 2,00 | 21,98 | 43.96
|  |  |  | TOTAL Mão de Obra com Encargos Complementares: |  | 58.65 | [11 empty] | TOTAL Mão de Obra com Encargos Complementares: |  | 78.2
|  |  |  | VALOR: |  | 2305.58 | [11 empty] | VALOR: |  | 3074.11
10.5.19. 101964 - CONCRETAGEM DE PILARES, FCK=25 MPA, COM USO DE JERICAS EM CREMALHEIRA - LANÇAMENTO, ADENSAMENTO E ACABAMENTO. AF_02/2022 (M2) | [13 empty] | 10.5.19. 101964 - CONCRETAGEM DE PILARES, FCK=25 MPA, COM USO DE JERICAS EM CREMALHEIRA - LANÇAMENTO, ADENSAMENTO E ACABAMENTO. AF_02/2022 (M2)
Material |  | FONTE | UNID | COEFICIENTE | PREÇO UNITÁRIO | TOTAL | [7 empty] | Material |  | FONTE | UNID | COEFICIENTE | PREÇO UNITÁRIO | TOTAL
00003736 | LAJE PRE-MOLDADA CONVENCIONAL (LAJOTAS + VIGOTAS) PARA FORRO, UNIDIRECIONAL, SOBRECARGA DE 100 KG/M2, VAO ATE 4,00 M (SEM COLOCACAO) | SINAPI | M2 | 1 | 58.65 | 58.65 | [7 empty] | 00003736 | LAJE PRE-MOLDADA CONVENCIONAL (LAJOTAS + VIGOTAS) PARA FORRO, UNIDIRECIONAL, SOBRECARGA DE 100 KG/M2, VAO ATE 4,00 M (SEM COLOCACAO) | SINAPI | M2 | 1 | 78.2 | 78.2
00040304 | PREGO DE ACO POLIDO COM CABECA DUPLA 17 X 27 (2 1/2 X 11) | SINAPI | KG | 0.04 | 18.8325 | 0.75 | [7 empty] | 00040304 | PREGO DE ACO POLIDO COM CABECA DUPLA 17 X 27 (2 1/2 X 11) | SINAPI | KG | 0.04 | 25.11 | 1
00006193 | TABUA NAO APARELHADA *2,5 X 20* CM, EM MACARANDUBA, ANGELIM OU EQUIVALENTE DA REGIAO - BRUTA | SINAPI | M | 1.87 | 7.4175 | 13.87 | [7 empty] | 00006193 | TABUA NAO APARELHADA *2,5 X 20* CM, EM MACARANDUBA, ANGELIM OU EQUIVALENTE DA REGIAO - BRUTA | SINAPI | M | 1.87 | 9.89 | 18.49
|  |  |  | TOTAL Material: |  | 73.27 | [11 empty] | TOTAL Material: |  | 97.69
Mão de Obra com Encargos Complementares |  | FONTE | UNID | COEFICIENTE | PREÇO UNITÁRIO | TOTAL | [7 empty] | Mão de Obra com Encargos Complementares |  | FONTE | UNID | COEFICIENTE | PREÇO UNITÁRIO | TOTAL
88262 | CARPINTEIRO DE FORMAS COM Encargos Complementares | SINAPI | H | 0.501 | 16.05 | 8.04 | [7 empty] | 88262 | CARPINTEIRO DE FORMAS COM Encargos Complementares | SINAPI | H | 0.501 | 21.4 | 10.72
88316 | SERVENTE COM Encargos Complementares | SINAPI | H | 0.354 | 12.84 | 4.55 | [7 empty] | 88316 | SERVENTE COM Encargos Complementares | SINAPI | H | 0.354 | 17.12 | 6.06
|  |  |  | TOTAL Mão de Obra com Encargos Complementares: |  | 12.59 | [11 empty] | TOTAL Mão de Obra com Encargos Complementares: |  | 16.78
Serviço |  | FONTE | UNID | COEFICIENTE | PREÇO UNITÁRIO | TOTAL | [7 empty] | Serviço |  | FONTE | UNID | COEFICIENTE | PREÇO UNITÁRIO | TOTAL
92767 | ARMAÇÃO DE LAJE DE ESTRUTURA CONVENCIONAL DE CONCRETO ARMADO UTILIZANDO AÇO CA-60 DE 4,2 MM - MONTAGEM. AF_06/2022 | SINAPI | KG | 0.991 | 11.49 | 11.39 | [7 empty] | 92767 | ARMAÇÃO DE LAJE DE ESTRUTURA CONVENCIONAL DE CONCRETO ARMADO UTILIZANDO AÇO CA-60 DE 4,2 MM - MONTAGEM. AF_06/2022 | SINAPI | KG | 0.991 | 15.32 | 15.18
103674 | CONCRETAGEM DE VIGAS E LAJES, FCK=25 MPA, PARA LAJES PREMOLDADAS COM USO DE BOMBA - LANÇAMENTO, ADENSAMENTO E ACABAMENTO. AF_02/2022_PS | SINAPI | M3 | 0.044 | 465.2325 | 20.47 | [7 empty] | 103674 | CONCRETAGEM DE VIGAS E LAJES, FCK=25 MPA, PARA LAJES PREMOLDADAS COM USO DE BOMBA - LANÇAMENTO, ADENSAMENTO E ACABAMENTO. AF_02/2022_PS | SINAPI | M3 | 0.044 | 620.31 | 27.29
92273 | FABRICAÇÃO DE ESCORAS DO TIPO PONTALETE, EM MADEIRA, PARA PÉ-DIREITO SIMPLES. AF_09/2020 | SINAPI | M | 0.97 | 13.6725 | 13.26 | [7 empty] | 92273 | FABRICAÇÃO DE ESCORAS DO TIPO PONTALETE, EM MADEIRA, PARA PÉ-DIREITO SIMPLES. AF_09/2020 | SINAPI | M | 0.97 | 18.23 | 17.68
|  |  |  | TOTAL Serviço: |  | 45.12 | [11 empty] | TOTAL Serviço: |  | 60.15
|  |  |  | VALOR: |  | 130.98 | [11 empty] | VALOR: |  | 174.62
10.5.20. 98546 - IMPERMEABILIZAÇÃO DE SUPERFÍCIE COM MANTA ASFÁLTICA, UMA CAMADA, INCLUSIVE APLICAÇÃO DE PRIMER ASFÁLTICO, E=3MM. AF_06/2018 (M2) | [13 empty] | 10.5.20. 98546 - IMPERMEABILIZAÇÃO DE SUPERFÍCIE COM MANTA ASFÁLTICA, UMA CAMADA, INCLUSIVE APLICAÇÃO DE PRIMER ASFÁLTICO, E=3MM. AF_06/2018 (M2)
Material |  | FONTE | UNID | COEFICIENTE | PREÇO UNITÁRIO | TOTAL | [7 empty] | Material |  | FONTE | UNID | COEFICIENTE | PREÇO UNITÁRIO | TOTAL
00004226 | GAS DE COZINHA - GLP | SINAPI | KG | 0.26 | 6.36 | 1.65 | [7 empty] | 00004226 | GAS DE COZINHA - GLP | SINAPI | KG | 0.26 | 8.48 | 2.2
00004014 | MANTA ASFALTICA ELASTOMERICA EM POLIESTER 3 MM, TIPO III, CLASSE B, ACABAMENTO PP (NBR 9952) | SINAPI | M2 | 1.125 | 61.32 | 68.99 | [7 empty] | 00004014 | MANTA ASFALTICA ELASTOMERICA EM POLIESTER 3 MM, TIPO III, CLASSE B, ACABAMENTO PP (NBR 9952) | SINAPI | M2 | 1.125 | 81.76 | 91.98
00000511 | PRIMER PARA MANTA ASFALTICA A BASE DE ASFALTO MODIFICADO DILUIDO EM SOLVENTE, APLICACAO A FRIO | SINAPI | L | 0.615 | 16.1025 | 9.9 | [7 empty] | 00000511 | PRIMER PARA MANTA ASFALTICA A BASE DE ASFALTO MODIFICADO DILUIDO EM SOLVENTE, APLICACAO A FRIO | SINAPI | L | 0.615 | 21.47 | 13.2
|  |  |  | TOTAL Material: |  | 80.54 | [11 empty] | TOTAL Material: |  | 107.38
Mão de Obra com Encargos Complementares |  | FONTE | UNID | COEFICIENTE | PREÇO UNITÁRIO | TOTAL | [7 empty] | Mão de Obra com Encargos Complementares |  | FONTE | UNID | COEFICIENTE | PREÇO UNITÁRIO | TOTAL
88243 | AJUDANTE ESPECIALIZADO COM Encargos Complementares | SINAPI | H | 0.192 | 13.3125 | 2.56 | [7 empty] | 88243 | AJUDANTE ESPECIALIZADO COM Encargos Complementares | SINAPI | H | 0.192 | 17.75 | 3.4
88270 | IMPERMEABILIZADOR COM Encargos Complementares | SINAPI | H | 0.948 | 16.2975 | 15.45 | [7 empty] | 88270 | IMPERMEABILIZADOR COM Encargos Complementares | SINAPI | H | 0.948 | 21.73 | 20.6
|  |  |  | TOTAL Mão de Obra com Encargos Complementares: |  | 18.01 | [11 empty] | TOTAL Mão de Obra com Encargos Complementares: |  | 24
|  |  |  | VALOR: |  | 98.55 | [11 empty] | VALOR: |  | 131.38
11.1.1. 93653 - DISJUNTOR MONOPOLAR TIPO DIN, CORRENTE NOMINAL DE 10A - FORNECIMENTO E INSTALAÇÃO. AF_10/2020 (UN) | [13 empty] | 11.1.1. 93653 - DISJUNTOR MONOPOLAR TIPO DIN, CORRENTE NOMINAL DE 10A - FORNECIMENTO E INSTALAÇÃO. AF_10/2020 (UN)
Material |  | FONTE | UNID | COEFICIENTE | PREÇO UNITÁRIO | TOTAL | [7 empty] | Material |  | FONTE | UNID | COEFICIENTE | PREÇO UNITÁRIO | TOTAL
00034653 | DISJUNTOR TIPO DIN/IEC, MONOPOLAR DE 6 ATE 32A | SINAPI | UN | 1 | 6.945 | 6.95 | [7 empty] | 00034653 | DISJUNTOR TIPO DIN/IEC, MONOPOLAR DE 6 ATE 32A | SINAPI | UN | 1 | 9.26 | 9.26
00001570 | TERMINAL A COMPRESSAO EM COBRE ESTANHADO PARA CABO 2,5 MM2, 1 FURO E 1 COMPRESSAO, PARA PARAFUSO DE FIXACAO M5 | SINAPI | UN | 1 | 0.84 | 0.84 | [7 empty] | 00001570 | TERMINAL A COMPRESSAO EM COBRE ESTANHADO PARA CABO 2,5 MM2, 1 FURO E 1 COMPRESSAO, PARA PARAFUSO DE FIXACAO M5 | SINAPI | UN | 1 | 1.12 | 1.12
|  |  |  | TOTAL Material: |  | 7.79 | [11 empty] | TOTAL Material: |  | 10.38
Mão de Obra com Encargos Complementares |  | FONTE | UNID | COEFICIENTE | PREÇO UNITÁRIO | TOTAL | [7 empty] | Mão de Obra com Encargos Complementares |  | FONTE | UNID | COEFICIENTE | PREÇO UNITÁRIO | TOTAL
88247 | AUXILIAR DE ELETRICISTA COM Encargos Complementares | SINAPI | H | 0.0352 | 13.5975 | 0.48 | [7 empty] | 88247 | AUXILIAR DE ELETRICISTA COM Encargos Complementares | SINAPI | H | 0.0352 | 18.13 | 0.63
88264 | ELETRICISTA COM Encargos Complementares | SINAPI | H | 0.0352 | 16.485 | 0.58 | [7 empty] | 88264 | ELETRICISTA COM Encargos Complementares | SINAPI | H | 0.0352 | 21.98 | 0.77
|  |  |  | TOTAL Mão de Obra com Encargos Complementares: |  | 1.06 | [11 empty] | TOTAL Mão de Obra com Encargos Complementares: |  | 1.4
|  |  |  | VALOR: |  | 8.85 | [11 empty] | VALOR: |  | 11.78
11.1.2. 93654 - DISJUNTOR MONOPOLAR TIPO DIN, CORRENTE NOMINAL DE 16A - FORNECIMENTO E INSTALAÇÃO. AF_10/2020 (UN) | [13 empty] | 11.1.2. 93654 - DISJUNTOR MONOPOLAR TIPO DIN, CORRENTE NOMINAL DE 16A - FORNECIMENTO E INSTALAÇÃO. AF_10/2020 (UN)
Material |  | FONTE | UNID | COEFICIENTE | PREÇO UNITÁRIO | TOTAL | [7 empty] | Material |  | FONTE | UNID | COEFICIENTE | PREÇO UNITÁRIO | TOTAL
00034653 | DISJUNTOR TIPO DIN/IEC, MONOPOLAR DE 6 ATE 32A | SINAPI | UN | 1 | 6.945 | 6.95 | [7 empty] | 00034653 | DISJUNTOR TIPO DIN/IEC, MONOPOLAR DE 6 ATE 32A | SINAPI | UN | 1 | 9.26 | 9.26
00001570 | TERMINAL A COMPRESSAO EM COBRE ESTANHADO PARA CABO 2,5 MM2, 1 FURO E 1 COMPRESSAO, PARA PARAFUSO DE FIXACAO M5 | SINAPI | UN | 1 | 0.84 | 0.84 | [7 empty] | 00001570 | TERMINAL A COMPRESSAO EM COBRE ESTANHADO PARA CABO 2,5 MM2, 1 FURO E 1 COMPRESSAO, PARA PARAFUSO DE FIXACAO M5 | SINAPI | UN | 1 | 1.12 | 1.12
|  |  |  | TOTAL Material: |  | 7.79 | [11 empty] | TOTAL Material: |  | 10.38
Mão de Obra com Encargos Complementares |  | FONTE | UNID | COEFICIENTE | PREÇO UNITÁRIO | TOTAL | [7 empty] | Mão de Obra com Encargos Complementares |  | FONTE | UNID | COEFICIENTE | PREÇO UNITÁRIO | TOTAL
88247 | AUXILIAR DE ELETRICISTA COM Encargos Complementares | SINAPI | H | 0.0476 | 13.5975 | 0.65 | [7 empty] | 88247 | AUXILIAR DE ELETRICISTA COM Encargos Complementares | SINAPI | H | 0.0476 | 18.13 | 0.86
88264 | ELETRICISTA COM Encargos Complementares | SINAPI | H | 0.0476 | 16.485 | 0.78 | [7 empty] | 88264 | ELETRICISTA COM Encargos Complementares | SINAPI | H | 0.0476 | 21.98 | 1.04
|  |  |  | TOTAL Mão de Obra com Encargos Complementares: |  | 1.43 | [11 empty] | TOTAL Mão de Obra com Encargos Complementares: |  | 1.9
|  |  |  | VALOR: |  | 9.22 | [11 empty] | VALOR: |  | 12.28
11.1.3. 93655 - DISJUNTOR MONOPOLAR TIPO DIN, CORRENTE NOMINAL DE 20A - FORNECIMENTO E INSTALAÇÃO. AF_10/2020 (UN) | [13 empty] | 11.1.3. 93655 - DISJUNTOR MONOPOLAR TIPO DIN, CORRENTE NOMINAL DE 20A - FORNECIMENTO E INSTALAÇÃO. AF_10/2020 (UN)
Material |  | FONTE | UNID | COEFICIENTE | PREÇO UNITÁRIO | TOTAL | [7 empty] | Material |  | FONTE | UNID | COEFICIENTE | PREÇO UNITÁRIO | TOTAL
00034653 | DISJUNTOR TIPO DIN/IEC, MONOPOLAR DE 6 ATE 32A | SINAPI | UN | 1 | 6.945 | 6.95 | [7 empty] | 00034653 | DISJUNTOR TIPO DIN/IEC, MONOPOLAR DE 6 ATE 32A | SINAPI | UN | 1 | 9.26 | 9.26
00001571 | TERMINAL A COMPRESSAO EM COBRE ESTANHADO PARA CABO 4 MM2, 1 FURO E 1 COMPRESSAO, PARA PARAFUSO DE FIXACAO M5 | SINAPI | UN | 1 | 1.095 | 1.1 | [7 empty] | 00001571 | TERMINAL A COMPRESSAO EM COBRE ESTANHADO PARA CABO 4 MM2, 1 FURO E 1 COMPRESSAO, PARA PARAFUSO DE FIXACAO M5 | SINAPI | UN | 1 | 1.46 | 1.46
|  |  |  | TOTAL Material: |  | 8.05 | [11 empty] | TOTAL Material: |  | 10.72
Mão de Obra com Encargos Complementares |  | FONTE | UNID | COEFICIENTE | PREÇO UNITÁRIO | TOTAL | [7 empty] | Mão de Obra com Encargos Complementares |  | FONTE | UNID | COEFICIENTE | PREÇO UNITÁRIO | TOTAL
88247 | AUXILIAR DE ELETRICISTA COM Encargos Complementares | SINAPI | H | 0.0663 | 13.5975 | 0.9 | [7 empty] | 88247 | AUXILIAR DE ELETRICISTA COM Encargos Complementares | SINAPI | H | 0.0663 | 18.13 | 1.2
88264 | ELETRICISTA COM Encargos Complementares | SINAPI | H | 0.0663 | 16.485 | 1.09 | [7 empty] | 88264 | ELETRICISTA COM Encargos Complementares | SINAPI | H | 0.0663 | 21.98 | 1.45
|  |  |  | TOTAL Mão de Obra com Encargos Complementares: |  | 1.99 | [11 empty] | TOTAL Mão de Obra com Encargos Complementares: |  | 2.65
|  |  |  | VALOR: |  | 10.04 | [11 empty] | VALOR: |  | 13.37
11.1.4. 93656 - DISJUNTOR MONOPOLAR TIPO DIN, CORRENTE NOMINAL DE 25A - FORNECIMENTO E INSTALAÇÃO. AF_10/2020 (UN) | [13 empty] | 11.1.4. 93656 - DISJUNTOR MONOPOLAR TIPO DIN, CORRENTE NOMINAL DE 25A - FORNECIMENTO E INSTALAÇÃO. AF_10/2020 (UN)
Material |  | FONTE | UNID | COEFICIENTE | PREÇO UNITÁRIO | TOTAL | [7 empty] | Material |  | FONTE | UNID | COEFICIENTE | PREÇO UNITÁRIO | TOTAL
00034653 | DISJUNTOR TIPO DIN/IEC, MONOPOLAR DE 6 ATE 32A | SINAPI | UN | 1 | 6.945 | 6.95 | [7 empty] | 00034653 | DISJUNTOR TIPO DIN/IEC, MONOPOLAR DE 6 ATE 32A | SINAPI | UN | 1 | 9.26 | 9.26
00001571 | TERMINAL A COMPRESSAO EM COBRE ESTANHADO PARA CABO 4 MM2, 1 FURO E 1 COMPRESSAO, PARA PARAFUSO DE FIXACAO M5 | SINAPI | UN | 1 | 1.095 | 1.1 | [7 empty] | 00001571 | TERMINAL A COMPRESSAO EM COBRE ESTANHADO PARA CABO 4 MM2, 1 FURO E 1 COMPRESSAO, PARA PARAFUSO DE FIXACAO M5 | SINAPI | UN | 1 | 1.46 | 1.46
|  |  |  | TOTAL Material: |  | 8.05 | [11 empty] | TOTAL Material: |  | 10.72
Mão de Obra com Encargos Complementares |  | FONTE | UNID | COEFICIENTE | PREÇO UNITÁRIO | TOTAL | [7 empty] | Mão de Obra com Encargos Complementares |  | FONTE | UNID | COEFICIENTE | PREÇO UNITÁRIO | TOTAL
88247 | AUXILIAR DE ELETRICISTA COM Encargos Complementares | SINAPI | H | 0.0663 | 13.5975 | 0.9 | [7 empty] | 88247 | AUXILIAR DE ELETRICISTA COM Encargos Complementares | SINAPI | H | 0.0663 | 18.13 | 1.2
88264 | ELETRICISTA COM Encargos Complementares | SINAPI | H | 0.0663 | 16.485 | 1.09 | [7 empty] | 88264 | ELETRICISTA COM Encargos Complementares | SINAPI | H | 0.0663 | 21.98 | 1.45
|  |  |  | TOTAL Mão de Obra com Encargos Complementares: |  | 1.99 | [11 empty] | TOTAL Mão de Obra com Encargos Complementares: |  | 2.65
|  |  |  | VALOR: |  | 10.04 | [11 empty] | VALOR: |  | 13.37
11.1.5. 93657 - DISJUNTOR MONOPOLAR TIPO DIN, CORRENTE NOMINAL DE 32A - FORNECIMENTO E INSTALAÇÃO. AF_10/2020 (UN) | [13 empty] | 11.1.5. 93657 - DISJUNTOR MONOPOLAR TIPO DIN, CORRENTE NOMINAL DE 32A - FORNECIMENTO E INSTALAÇÃO. AF_10/2020 (UN)
Material |  | FONTE | UNID | COEFICIENTE | PREÇO UNITÁRIO | TOTAL | [7 empty] | Material |  | FONTE | UNID | COEFICIENTE | PREÇO UNITÁRIO | TOTAL
00034653 | DISJUNTOR TIPO DIN/IEC, MONOPOLAR DE 6 ATE 32A | SINAPI | UN | 1 | 6.945 | 6.95 | [7 empty] | 00034653 | DISJUNTOR TIPO DIN/IEC, MONOPOLAR DE 6 ATE 32A | SINAPI | UN | 1 | 9.26 | 9.26
00001573 | TERMINAL A COMPRESSAO EM COBRE ESTANHADO PARA CABO 6 MM2, 1 FURO E 1 COMPRESSAO, PARA PARAFUSO DE FIXACAO M6 | SINAPI | UN | 1 | 1.305 | 1.31 | [7 empty] | 00001573 | TERMINAL A COMPRESSAO EM COBRE ESTANHADO PARA CABO 6 MM2, 1 FURO E 1 COMPRESSAO, PARA PARAFUSO DE FIXACAO M6 | SINAPI | UN | 1 | 1.74 | 1.74
|  |  |  | TOTAL Material: |  | 8.26 | [11 empty] | TOTAL Material: |  | 11
Mão de Obra com Encargos Complementares |  | FONTE | UNID | COEFICIENTE | PREÇO UNITÁRIO | TOTAL | [7 empty] | Mão de Obra com Encargos Complementares |  | FONTE | UNID | COEFICIENTE | PREÇO UNITÁRIO | TOTAL
88247 | AUXILIAR DE ELETRICISTA COM Encargos Complementares | SINAPI | H | 0.0911 | 13.5975 | 1.24 | [7 empty] | 88247 | AUXILIAR DE ELETRICISTA COM Encargos Complementares | SINAPI | H | 0.0911 | 18.13 | 1.65
88264 | ELETRICISTA COM Encargos Complementares | SINAPI | H | 0.0911 | 16.485 | 1.5 | [7 empty] | 88264 | ELETRICISTA COM Encargos Complementares | SINAPI | H | 0.0911 | 21.98 | 2
|  |  |  | TOTAL Mão de Obra com Encargos Complementares: |  | 2.74 | [11 empty] | TOTAL Mão de Obra com Encargos Complementares: |  | 3.65
|  |  |  | VALOR: |  | 11 | [11 empty] | VALOR: |  | 14.65
11.1.6. 93671 - DISJUNTOR TRIPOLAR TIPO DIN, CORRENTE NOMINAL DE 32A - FORNECIMENTO E INSTALAÇÃO. AF_10/2020 (UN) | [13 empty] | 11.1.6. 93671 - DISJUNTOR TRIPOLAR TIPO DIN, CORRENTE NOMINAL DE 32A - FORNECIMENTO E INSTALAÇÃO. AF_10/2020 (UN)
Material |  | FONTE | UNID | COEFICIENTE | PREÇO UNITÁRIO | TOTAL | [7 empty] | Material |  | FONTE | UNID | COEFICIENTE | PREÇO UNITÁRIO | TOTAL
00034709 | DISJUNTOR TIPO DIN/IEC, TRIPOLAR DE 10 ATE 50A | SINAPI | UN | 1 | 48.8025 | 48.8 | [7 empty] | 00034709 | DISJUNTOR TIPO DIN/IEC, TRIPOLAR DE 10 ATE 50A | SINAPI | UN | 1 | 65.07 | 65.07
00001573 | TERMINAL A COMPRESSAO EM COBRE ESTANHADO PARA CABO 6 MM2, 1 FURO E 1 COMPRESSAO, PARA PARAFUSO DE FIXACAO M6 | SINAPI | UN | 3 | 1.305 | 3.92 | [7 empty] | 00001573 | TERMINAL A COMPRESSAO EM COBRE ESTANHADO PARA CABO 6 MM2, 1 FURO E 1 COMPRESSAO, PARA PARAFUSO DE FIXACAO M6 | SINAPI | UN | 3 | 1.74 | 5.22
|  |  |  | TOTAL Material: |  | 52.72 | [11 empty] | TOTAL Material: |  | 70.29
Mão de Obra com Encargos Complementares |  | FONTE | UNID | COEFICIENTE | PREÇO UNITÁRIO | TOTAL | [7 empty] | Mão de Obra com Encargos Complementares |  | FONTE | UNID | COEFICIENTE | PREÇO UNITÁRIO | TOTAL
88247 | AUXILIAR DE ELETRICISTA COM Encargos Complementares | SINAPI | H | 0.2734 | 13.5975 | 3.72 | [7 empty] | 88247 | AUXILIAR DE ELETRICISTA COM Encargos Complementares | SINAPI | H | 0.2734 | 18.13 | 4.95
88264 | ELETRICISTA COM Encargos Complementares | SINAPI | H | 0.2734 | 16.485 | 4.51 | [7 empty] | 88264 | ELETRICISTA COM Encargos Complementares | SINAPI | H | 0.2734 | 21.98 | 6
|  |  |  | TOTAL Mão de Obra com Encargos Complementares: |  | 8.23 | [11 empty] | TOTAL Mão de Obra com Encargos Complementares: |  | 10.95
|  |  |  | VALOR: |  | 60.95 | [11 empty] | VALOR: |  | 81.24
11.1.7. 93672 - DISJUNTOR TRIPOLAR TIPO DIN, CORRENTE NOMINAL DE 40A - FORNECIMENTO E INSTALAÇÃO. AF_10/2020 (UN) | [13 empty] | 11.1.7. 93672 - DISJUNTOR TRIPOLAR TIPO DIN, CORRENTE NOMINAL DE 40A - FORNECIMENTO E INSTALAÇÃO. AF_10/2020 (UN)
Material |  | FONTE | UNID | COEFICIENTE | PREÇO UNITÁRIO | TOTAL | [7 empty] | Material |  | FONTE | UNID | COEFICIENTE | PREÇO UNITÁRIO | TOTAL
00034709 | DISJUNTOR TIPO DIN/IEC, TRIPOLAR DE 10 ATE 50A | SINAPI | UN | 1 | 48.8025 | 48.8 | [7 empty] | 00034709 | DISJUNTOR TIPO DIN/IEC, TRIPOLAR DE 10 ATE 50A | SINAPI | UN | 1 | 65.07 | 65.07
00001574 | TERMINAL A COMPRESSAO EM COBRE ESTANHADO PARA CABO 10 MM2, 1 FURO E 1 COMPRESSAO, PARA PARAFUSO DE FIXACAO M6 | SINAPI | UN | 3 | 1.41 | 4.23 | [7 empty] | 00001574 | TERMINAL A COMPRESSAO EM COBRE ESTANHADO PARA CABO 10 MM2, 1 FURO E 1 COMPRESSAO, PARA PARAFUSO DE FIXACAO M6 | SINAPI | UN | 3 | 1.88 | 5.64
|  |  |  | TOTAL Material: |  | 53.03 | [11 empty] | TOTAL Material: |  | 70.71
Mão de Obra com Encargos Complementares |  | FONTE | UNID | COEFICIENTE | PREÇO UNITÁRIO | TOTAL | [7 empty] | Mão de Obra com Encargos Complementares |  | FONTE | UNID | COEFICIENTE | PREÇO UNITÁRIO | TOTAL
88247 | AUXILIAR DE ELETRICISTA COM Encargos Complementares | SINAPI | H | 0.4057 | 13.5975 | 5.52 | [7 empty] | 88247 | AUXILIAR DE ELETRICISTA COM Encargos Complementares | SINAPI | H | 0.4057 | 18.13 | 7.35
88264 | ELETRICISTA COM Encargos Complementares | SINAPI | H | 0.4057 | 16.485 | 6.69 | [7 empty] | 88264 | ELETRICISTA COM Encargos Complementares | SINAPI | H | 0.4057 | 21.98 | 8.91
|  |  |  | TOTAL Mão de Obra com Encargos Complementares: |  | 12.21 | [11 empty] | TOTAL Mão de Obra com Encargos Complementares: |  | 16.26
|  |  |  | VALOR: |  | 65.24 | [11 empty] | VALOR: |  | 86.97
11.1.8. 93673 - DISJUNTOR TRIPOLAR TIPO DIN, CORRENTE NOMINAL DE 50A - FORNECIMENTO E INSTALAÇÃO. AF_10/2020 (UN) | [13 empty] | 11.1.8. 93673 - DISJUNTOR TRIPOLAR TIPO DIN, CORRENTE NOMINAL DE 50A - FORNECIMENTO E INSTALAÇÃO. AF_10/2020 (UN)
Material |  | FONTE | UNID | COEFICIENTE | PREÇO UNITÁRIO | TOTAL | [7 empty] | Material |  | FONTE | UNID | COEFICIENTE | PREÇO UNITÁRIO | TOTAL
00034709 | DISJUNTOR TIPO DIN/IEC, TRIPOLAR DE 10 ATE 50A | SINAPI | UN | 1 | 48.8025 | 48.8 | [7 empty] | 00034709 | DISJUNTOR TIPO DIN/IEC, TRIPOLAR DE 10 ATE 50A | SINAPI | UN | 1 | 65.07 | 65.07
00001575 | TERMINAL A COMPRESSAO EM COBRE ESTANHADO PARA CABO 16 MM2, 1 FURO E 1 COMPRESSAO, PARA PARAFUSO DE FIXACAO M6 | SINAPI | UN | 3 | 1.6725 | 5.02 | [7 empty] | 00001575 | TERMINAL A COMPRESSAO EM COBRE ESTANHADO PARA CABO 16 MM2, 1 FURO E 1 COMPRESSAO, PARA PARAFUSO DE FIXACAO M6 | SINAPI | UN | 3 | 2.23 | 6.69
|  |  |  | TOTAL Material: |  | 53.82 | [11 empty] | TOTAL Material: |  | 71.76
Mão de Obra com Encargos Complementares |  | FONTE | UNID | COEFICIENTE | PREÇO UNITÁRIO | TOTAL | [7 empty] | Mão de Obra com Encargos Complementares |  | FONTE | UNID | COEFICIENTE | PREÇO UNITÁRIO | TOTAL
88247 | AUXILIAR DE ELETRICISTA COM Encargos Complementares | SINAPI | H | 0.5677 | 13.5975 | 7.72 | [7 empty] | 88247 | AUXILIAR DE ELETRICISTA COM Encargos Complementares | SINAPI | H | 0.5677 | 18.13 | 10.29
88264 | ELETRICISTA COM Encargos Complementares | SINAPI | H | 0.5677 | 16.485 | 9.36 | [7 empty] | 88264 | ELETRICISTA COM Encargos Complementares | SINAPI | H | 0.5677 | 21.98 | 12.47
|  |  |  | TOTAL Mão de Obra com Encargos Complementares: |  | 17.08 | [11 empty] | TOTAL Mão de Obra com Encargos Complementares: |  | 22.76
|  |  |  | VALOR: |  | 70.9 | [11 empty] | VALOR: |  | 94.52
11.1.9. 101894 - DISJUNTOR TRIPOLAR TIPO DIN, CORRENTE NOMINAL DE 100A - FORNECIMENTO E INSTALAÇÃO. AF_10/2020 (UN) | [13 empty] | 11.1.9. 101894 - DISJUNTOR TRIPOLAR TIPO DIN, CORRENTE NOMINAL DE 100A - FORNECIMENTO E INSTALAÇÃO. AF_10/2020 (UN)
Material |  | FONTE | UNID | COEFICIENTE | PREÇO UNITÁRIO | TOTAL | [7 empty] | Material |  | FONTE | UNID | COEFICIENTE | PREÇO UNITÁRIO | TOTAL
00002373 | DISJUNTOR TIPO NEMA, TRIPOLAR 60 ATE 100 A, TENSAO MAXIMA DE 415 V | SINAPI | UN | 1 | 85.1175 | 85.12 | [7 empty] | 00002373 | DISJUNTOR TIPO NEMA, TRIPOLAR 60 ATE 100 A, TENSAO MAXIMA DE 415 V | SINAPI | UN | 1 | 113.49 | 113.49
00001576 | TERMINAL A COMPRESSAO EM COBRE ESTANHADO PARA CABO 25 MM2, 1 FURO E 1 COMPRESSAO, PARA PARAFUSO DE FIXACAO M8 | SINAPI | UN | 3 | 2.3175 | 6.95 | [7 empty] | 00001576 | TERMINAL A COMPRESSAO EM COBRE ESTANHADO PARA CABO 25 MM2, 1 FURO E 1 COMPRESSAO, PARA PARAFUSO DE FIXACAO M8 | SINAPI | UN | 3 | 3.09 | 9.27
|  |  |  | TOTAL Material: |  | 92.07 | [11 empty] | TOTAL Material: |  | 122.76
Mão de Obra com Encargos Complementares |  | FONTE | UNID | COEFICIENTE | PREÇO UNITÁRIO | TOTAL | [7 empty] | Mão de Obra com Encargos Complementares |  | FONTE | UNID | COEFICIENTE | PREÇO UNITÁRIO | TOTAL
88247 | AUXILIAR DE ELETRICISTA COM Encargos Complementares | SINAPI | H | 0.783 | 13.5975 | 10.65 | [7 empty] | 88247 | AUXILIAR DE ELETRICISTA COM Encargos Complementares | SINAPI | H | 0.783 | 18.13 | 14.19
88264 | ELETRICISTA COM Encargos Complementares | SINAPI | H | 0.783 | 16.485 | 12.91 | [7 empty] | 88264 | ELETRICISTA COM Encargos Complementares | SINAPI | H | 0.783 | 21.98 | 17.21
|  |  |  | TOTAL Mão de Obra com Encargos Complementares: |  | 23.56 | [11 empty] | TOTAL Mão de Obra com Encargos Complementares: |  | 31.4
|  |  |  | VALOR: |  | 115.63 | [11 empty] | VALOR: |  | 154.16
11.1.10. 101894 - DISJUNTOR TRIPOLAR TIPO DIN, CORRENTE NOMINAL DE 70A - FORNECIMENTO E INSTALAÇÃO. AF_10/2020 (UN) | [13 empty] | 11.1.10. 101894 - DISJUNTOR TRIPOLAR TIPO DIN, CORRENTE NOMINAL DE 70A - FORNECIMENTO E INSTALAÇÃO. AF_10/2020 (UN)
Material |  | FONTE | UNID | COEFICIENTE | PREÇO UNITÁRIO | TOTAL | [7 empty] | Material |  | FONTE | UNID | COEFICIENTE | PREÇO UNITÁRIO | TOTAL
00002373 | DISJUNTOR TIPO NEMA, TRIPOLAR 60 ATE 100 A, TENSAO MAXIMA DE 415 V | SINAPI | UN | 1 | 85.1175 | 85.12 | [7 empty] | 00002373 | DISJUNTOR TIPO NEMA, TRIPOLAR 60 ATE 100 A, TENSAO MAXIMA DE 415 V | SINAPI | UN | 1 | 113.49 | 113.49
00001576 | TERMINAL A COMPRESSAO EM COBRE ESTANHADO PARA CABO 25 MM2, 1 FURO E 1 COMPRESSAO, PARA PARAFUSO DE FIXACAO M8 | SINAPI | UN | 3 | 2.3175 | 6.95 | [7 empty] | 00001576 | TERMINAL A COMPRESSAO EM COBRE ESTANHADO PARA CABO 25 MM2, 1 FURO E 1 COMPRESSAO, PARA PARAFUSO DE FIXACAO M8 | SINAPI | UN | 3 | 3.09 | 9.27
|  |  |  | TOTAL Material: |  | 92.07 | [11 empty] | TOTAL Material: |  | 122.76
Mão de Obra com Encargos Complementares |  | FONTE | UNID | COEFICIENTE | PREÇO UNITÁRIO | TOTAL | [7 empty] | Mão de Obra com Encargos Complementares |  | FONTE | UNID | COEFICIENTE | PREÇO UNITÁRIO | TOTAL
88247 | AUXILIAR DE ELETRICISTA COM Encargos Complementares | SINAPI | H | 0.783 | 13.5975 | 10.65 | [7 empty] | 88247 | AUXILIAR DE ELETRICISTA COM Encargos Complementares | SINAPI | H | 0.783 | 18.13 | 14.19
88264 | ELETRICISTA COM Encargos Complementares | SINAPI | H | 0.783 | 16.485 | 12.91 | [7 empty] | 88264 | ELETRICISTA COM Encargos Complementares | SINAPI | H | 0.783 | 21.98 | 17.21
|  |  |  | TOTAL Mão de Obra com Encargos Complementares: |  | 23.56 | [11 empty] | TOTAL Mão de Obra com Encargos Complementares: |  | 31.4
|  |  |  | VALOR: |  | 115.63 | [11 empty] | VALOR: |  | 154.16
11.1.11. S09934 - DISJUNTOR TERMOMAGNETICO TRIPOLAR 175 A, PADRÃO DIN (EUROPEU - LINHA BRANCA), 10KA (un) | [13 empty] | 11.1.11. S09934 - DISJUNTOR TERMOMAGNETICO TRIPOLAR 175 A, PADRÃO DIN (EUROPEU - LINHA BRANCA), 10KA (un)
Material |  | FONTE | UNID | COEFICIENTE | PREÇO UNITÁRIO | TOTAL | [7 empty] | Material |  | FONTE | UNID | COEFICIENTE | PREÇO UNITÁRIO | TOTAL
I03751 | Disjuntor tripolar 175 A, padrão DIN ( linha brança ), corrente de interrupção 10KA, ref.: Siemens ou similar | ORSE | un | 1 | 123 | 123 | [7 empty] | I03751 | Disjuntor tripolar 175 A, padrão DIN ( linha brança ), corrente de interrupção 10KA, ref.: Siemens ou similar | ORSE | un | 1 | 164 | 164
|  |  |  | TOTAL Material: |  | 123 | [11 empty] | TOTAL Material: |  | 164
Mão de Obra |  | FONTE | UNID | COEFICIENTE | PREÇO UNITÁRIO | TOTAL | [7 empty] | Mão de Obra |  | FONTE | UNID | COEFICIENTE | PREÇO UNITÁRIO | TOTAL
88247 | AUXILIAR DE ELETRICISTA COM Encargos Complementares | SINAPI | H | 1 | 13.5975 | 13.6 | [7 empty] | 88247 | AUXILIAR DE ELETRICISTA COM Encargos Complementares | SINAPI | H | 1 | 18.13 | 18.13
88264 | ELETRICISTA COM Encargos Complementares | SINAPI | H | 1 | 16.485 | 16.49 | [7 empty] | 88264 | ELETRICISTA COM Encargos Complementares | SINAPI | H | 1 | 21.98 | 21.98
|  |  |  | TOTAL Mão de Obra: |  | 30.09 | [11 empty] | TOTAL Mão de Obra: |  | 40.11
|  |  |  | VALOR: |  | 153.09 | [11 empty] | VALOR: |  | 204.11
11.1.12. 101896 - DISJUNTOR TERMOMAGNÉTICO TRIPOLAR , CORRENTE NOMINAL DE 200A - FORNECIMENTO E INSTALAÇÃO. AF_10/2020 (UN) | [13 empty] | 11.1.12. 101896 - DISJUNTOR TERMOMAGNÉTICO TRIPOLAR , CORRENTE NOMINAL DE 200A - FORNECIMENTO E INSTALAÇÃO. AF_10/2020 (UN)
Material |  | FONTE | UNID | COEFICIENTE | PREÇO UNITÁRIO | TOTAL | [7 empty] | Material |  | FONTE | UNID | COEFICIENTE | PREÇO UNITÁRIO | TOTAL
00002377 | DISJUNTOR TERMOMAGNETICO TRIPOLAR 200 A / 600 V, TIPO FXD / ICC - 35 KA | SINAPI | UN | 1 | 423.8175 | 423.82 | [7 empty] | 00002377 | DISJUNTOR TERMOMAGNETICO TRIPOLAR 200 A / 600 V, TIPO FXD / ICC - 35 KA | SINAPI | UN | 1 | 565.09 | 565.09
00001580 | TERMINAL A COMPRESSAO EM COBRE ESTANHADO PARA CABO 95 MM2, 1 FURO E 1 COMPRESSAO, PARA PARAFUSO DE FIXACAO M12 | SINAPI | UN | 3 | 6.9675 | 20.9 | [7 empty] | 00001580 | TERMINAL A COMPRESSAO EM COBRE ESTANHADO PARA CABO 95 MM2, 1 FURO E 1 COMPRESSAO, PARA PARAFUSO DE FIXACAO M12 | SINAPI | UN | 3 | 9.29 | 27.87
|  |  |  | TOTAL Material: |  | 444.72 | [11 empty] | TOTAL Material: |  | 592.96
Mão de Obra com Encargos Complementares |  | FONTE | UNID | COEFICIENTE | PREÇO UNITÁRIO | TOTAL | [7 empty] | Mão de Obra com Encargos Complementares |  | FONTE | UNID | COEFICIENTE | PREÇO UNITÁRIO | TOTAL
88247 | AUXILIAR DE ELETRICISTA COM Encargos Complementares | SINAPI | H | 1.3232 | 13.5975 | 17.99 | [7 empty] | 88247 | AUXILIAR DE ELETRICISTA COM Encargos Complementares | SINAPI | H | 1.3232 | 18.13 | 23.98
88264 | ELETRICISTA COM Encargos Complementares | SINAPI | H | 1.3232 | 16.485 | 21.81 | [7 empty] | 88264 | ELETRICISTA COM Encargos Complementares | SINAPI | H | 1.3232 | 21.98 | 29.08
|  |  |  | TOTAL Mão de Obra com Encargos Complementares: |  | 39.8 | [11 empty] | TOTAL Mão de Obra com Encargos Complementares: |  | 53.06
|  |  |  | VALOR: |  | 484.52 | [11 empty] | VALOR: |  | 646.02
11.1.13. 101895 - DISJUNTOR TERMOMAGNÉTICO TRIPOLAR , CORRENTE NOMINAL DE 125A - FORNECIMENTO E INSTALAÇÃO. AF_10/2020 (UN) | [13 empty] | 11.1.13. 101895 - DISJUNTOR TERMOMAGNÉTICO TRIPOLAR , CORRENTE NOMINAL DE 125A - FORNECIMENTO E INSTALAÇÃO. AF_10/2020 (UN)
Material |  | FONTE | UNID | COEFICIENTE | PREÇO UNITÁRIO | TOTAL | [7 empty] | Material |  | FONTE | UNID | COEFICIENTE | PREÇO UNITÁRIO | TOTAL
00002391 | DISJUNTOR TERMOMAGNETICO TRIPOLAR 125A | SINAPI | UN | 1 | 266.1975 | 266.2 | [7 empty] | 00002391 | DISJUNTOR TERMOMAGNETICO TRIPOLAR 125A | SINAPI | UN | 1 | 354.93 | 354.93
00001578 | TERMINAL A COMPRESSAO EM COBRE ESTANHADO PARA CABO 50 MM2, 1 FURO E 1 COMPRESSAO, PARA PARAFUSO DE FIXACAO M8 | SINAPI | UN | 3 | 4.5375 | 13.61 | [7 empty] | 00001578 | TERMINAL A COMPRESSAO EM COBRE ESTANHADO PARA CABO 50 MM2, 1 FURO E 1 COMPRESSAO, PARA PARAFUSO DE FIXACAO M8 | SINAPI | UN | 3 | 6.05 | 18.15
|  |  |  | TOTAL Material: |  | 279.81 | [11 empty] | TOTAL Material: |  | 373.08
Mão de Obra com Encargos Complementares |  | FONTE | UNID | COEFICIENTE | PREÇO UNITÁRIO | TOTAL | [7 empty] | Mão de Obra com Encargos Complementares |  | FONTE | UNID | COEFICIENTE | PREÇO UNITÁRIO | TOTAL
88247 | AUXILIAR DE ELETRICISTA COM Encargos Complementares | SINAPI | H | 1.3232 | 13.5975 | 17.99 | [7 empty] | 88247 | AUXILIAR DE ELETRICISTA COM Encargos Complementares | SINAPI | H | 1.3232 | 18.13 | 23.98
88264 | ELETRICISTA COM Encargos Complementares | SINAPI | H | 1.3232 | 16.485 | 21.81 | [7 empty] | 88264 | ELETRICISTA COM Encargos Complementares | SINAPI | H | 1.3232 | 21.98 | 29.08
|  |  |  | TOTAL Mão de Obra com Encargos Complementares: |  | 39.8 | [11 empty] | TOTAL Mão de Obra com Encargos Complementares: |  | 53.06
|  |  |  | VALOR: |  | 319.61 | [11 empty] | VALOR: |  | 426.14
11.1.14. S09041 - Dispositivo de proteção contra surto de tensão DPS 60kA - 275v (un) | [13 empty] | 11.1.14. S09041 - Dispositivo de proteção contra surto de tensão DPS 60kA - 275v (un)
Material |  | FONTE | UNID | COEFICIENTE | PREÇO UNITÁRIO | TOTAL | [7 empty] | Material |  | FONTE | UNID | COEFICIENTE | PREÇO UNITÁRIO | TOTAL
I09225 | DISPOSITICO DE PROTEÇÃO CONTRA SURTO DE TENSÃO DPS 60KA, 275V (PARA RAIO) | ORSE | un | 1 | 73.425 | 73.43 | [7 empty] | I09225 | DISPOSITICO DE PROTEÇÃO CONTRA SURTO DE TENSÃO DPS 60KA, 275V (PARA RAIO) | ORSE | un | 1 | 97.9 | 97.9
|  |  |  | TOTAL Material: |  | 73.43 | [11 empty] | TOTAL Material: |  | 97.9
Mão de Obra |  | FONTE | UNID | COEFICIENTE | PREÇO UNITÁRIO | TOTAL | [7 empty] | Mão de Obra |  | FONTE | UNID | COEFICIENTE | PREÇO UNITÁRIO | TOTAL
88247 | AUXILIAR DE ELETRICISTA COM Encargos Complementares | SINAPI | H | 0.3 | 13.5975 | 4.08 | [7 empty] | 88247 | AUXILIAR DE ELETRICISTA COM Encargos Complementares | SINAPI | H | 0.3 | 18.13 | 5.44
88264 | ELETRICISTA COM Encargos Complementares | SINAPI | H | 0.3 | 16.485 | 4.95 | [7 empty] | 88264 | ELETRICISTA COM Encargos Complementares | SINAPI | H | 0.3 | 21.98 | 6.59
|  |  |  | TOTAL Mão de Obra: |  | 9.03 | [11 empty] | TOTAL Mão de Obra: |  | 12.03
|  |  |  | VALOR: |  | 82.46 | [11 empty] | VALOR: |  | 109.93
11.1.15. S07996 - Disjuntor bipolar DR 25 A - Dispositivo residual diferencial, tipo AC, 30MA (un) | [13 empty] | 11.1.15. S07996 - Disjuntor bipolar DR 25 A - Dispositivo residual diferencial, tipo AC, 30MA (un)
Material |  | FONTE | UNID | COEFICIENTE | PREÇO UNITÁRIO | TOTAL | [7 empty] | Material |  | FONTE | UNID | COEFICIENTE | PREÇO UNITÁRIO | TOTAL
I07943 | DISJUNTOR BIPOLAR DR 25 A, DISPOSITIVO RESIDUAL DIFERENCIAL, TIPO AC, 30MA | ORSE | un | 1 | 110.8275 | 110.83 | [7 empty] | I07943 | DISJUNTOR BIPOLAR DR 25 A, DISPOSITIVO RESIDUAL DIFERENCIAL, TIPO AC, 30MA | ORSE | un | 1 | 147.77 | 147.77
|  |  |  | TOTAL Material: |  | 110.83 | [11 empty] | TOTAL Material: |  | 147.77
Mão de Obra |  | FONTE | UNID | COEFICIENTE | PREÇO UNITÁRIO | TOTAL | [7 empty] | Mão de Obra |  | FONTE | UNID | COEFICIENTE | PREÇO UNITÁRIO | TOTAL
88247 | AUXILIAR DE ELETRICISTA COM Encargos Complementares | SINAPI | H | 0.6 | 13.5975 | 8.16 | [7 empty] | 88247 | AUXILIAR DE ELETRICISTA COM Encargos Complementares | SINAPI | H | 0.6 | 18.13 | 10.88
88264 | ELETRICISTA COM Encargos Complementares | SINAPI | H | 0.6 | 16.485 | 9.89 | [7 empty] | 88264 | ELETRICISTA COM Encargos Complementares | SINAPI | H | 0.6 | 21.98 | 13.19
|  |  |  | TOTAL Mão de Obra: |  | 18.05 | [11 empty] | TOTAL Mão de Obra: |  | 24.07
|  |  |  | VALOR: |  | 128.88 | [11 empty] | VALOR: |  | 171.84
11.1.16. 101879 - QUADRO DE DISTRIBUIÇÃO DE ENERGIA EM CHAPA DE AÇO GALVANIZADO, DE EMBUTIR, COM BARRAMENTO TRIFÁSICO, PARA 24 DISJUNTORES DIN 100A - FORNECIMENTO E INSTALAÇÃO. AF_10/2020 (UN) | [13 empty] | 11.1.16. 101879 - QUADRO DE DISTRIBUIÇÃO DE ENERGIA EM CHAPA DE AÇO GALVANIZADO, DE EMBUTIR, COM BARRAMENTO TRIFÁSICO, PARA 24 DISJUNTORES DIN 100A - FORNECIMENTO E INSTALAÇÃO. AF_10/2020 (UN)
Material |  | FONTE | UNID | COEFICIENTE | PREÇO UNITÁRIO | TOTAL | [7 empty] | Material |  | FONTE | UNID | COEFICIENTE | PREÇO UNITÁRIO | TOTAL
00012039 | QUADRO DE DISTRIBUICAO COM BARRAMENTO TRIFASICO, DE EMBUTIR, EM CHAPA DE ACO GALVANIZADO, PARA 24 DISJUNTORES DIN, 100 A | SINAPI | UN | 1 | 497.7075 | 497.71 | [7 empty] | 00012039 | QUADRO DE DISTRIBUICAO COM BARRAMENTO TRIFASICO, DE EMBUTIR, EM CHAPA DE ACO GALVANIZADO, PARA 24 DISJUNTORES DIN, 100 A | SINAPI | UN | 1 | 663.61 | 663.61
|  |  |  | TOTAL Material: |  | 497.71 | [11 empty] | TOTAL Material: |  | 663.61
Mão de Obra com Encargos Complementares |  | FONTE | UNID | COEFICIENTE | PREÇO UNITÁRIO | TOTAL | [7 empty] | Mão de Obra com Encargos Complementares |  | FONTE | UNID | COEFICIENTE | PREÇO UNITÁRIO | TOTAL
88247 | AUXILIAR DE ELETRICISTA COM Encargos Complementares | SINAPI | H | 0.5346 | 13.5975 | 7.27 | [7 empty] | 88247 | AUXILIAR DE ELETRICISTA COM Encargos Complementares | SINAPI | H | 0.5346 | 18.13 | 9.69
88264 | ELETRICISTA COM Encargos Complementares | SINAPI | H | 0.5346 | 16.485 | 8.81 | [7 empty] | 88264 | ELETRICISTA COM Encargos Complementares | SINAPI | H | 0.5346 | 21.98 | 11.75
|  |  |  | TOTAL Mão de Obra com Encargos Complementares: |  | 16.08 | [11 empty] | TOTAL Mão de Obra com Encargos Complementares: |  | 21.44
Serviço |  | FONTE | UNID | COEFICIENTE | PREÇO UNITÁRIO | TOTAL | [7 empty] | Serviço |  | FONTE | UNID | COEFICIENTE | PREÇO UNITÁRIO | TOTAL
87367 | ARGAMASSA TRAÇO 1:1:6 (EM VOLUME DE CIMENTO, CAL E AREIA MÉDIA ÚMIDA) PARA EMBOÇO/MASSA ÚNICA/ASSENTAMENTO DE ALVENARIA DE VEDAÇÃO, PREPARO MANUAL. AF_08/2019 | SINAPI | M3 | 0.0144 | 505.5075 | 7.28 | [7 empty] | 87367 | ARGAMASSA TRAÇO 1:1:6 (EM VOLUME DE CIMENTO, CAL E AREIA MÉDIA ÚMIDA) PARA EMBOÇO/MASSA ÚNICA/ASSENTAMENTO DE ALVENARIA DE VEDAÇÃO, PREPARO MANUAL. AF_08/2019 | SINAPI | M3 | 0.0144 | 674.01 | 9.7
|  |  |  | TOTAL Serviço: |  | 7.28 | [11 empty] | TOTAL Serviço: |  | 9.7
|  |  |  | VALOR: |  | 521.07 | [11 empty] | VALOR: |  | 694.75
11.1.17. 101880 - QUADRO DE DISTRIBUIÇÃO DE ENERGIA EM CHAPA DE AÇO GALVANIZADO, DE EMBUTIR, COM BARRAMENTO TRIFÁSICO, PARA 30 DISJUNTORES DIN 150A - FORNECIMENTO E INSTALAÇÃO. AF_10/2020 (UN) | [13 empty] | 11.1.17. 101880 - QUADRO DE DISTRIBUIÇÃO DE ENERGIA EM CHAPA DE AÇO GALVANIZADO, DE EMBUTIR, COM BARRAMENTO TRIFÁSICO, PARA 30 DISJUNTORES DIN 150A - FORNECIMENTO E INSTALAÇÃO. AF_10/2020 (UN)
Material |  | FONTE | UNID | COEFICIENTE | PREÇO UNITÁRIO | TOTAL | [7 empty] | Material |  | FONTE | UNID | COEFICIENTE | PREÇO UNITÁRIO | TOTAL
00012041 | QUADRO DE DISTRIBUICAO COM BARRAMENTO TRIFASICO, DE EMBUTIR, EM CHAPA DE ACO GALVANIZADO, PARA 30 DISJUNTORES DIN, 150 A | SINAPI | UN | 1 | 570.78 | 570.78 | [7 empty] | 00012041 | QUADRO DE DISTRIBUICAO COM BARRAMENTO TRIFASICO, DE EMBUTIR, EM CHAPA DE ACO GALVANIZADO, PARA 30 DISJUNTORES DIN, 150 A | SINAPI | UN | 1 | 761.04 | 761.04
|  |  |  | TOTAL Material: |  | 570.78 | [11 empty] | TOTAL Material: |  | 761.04
Mão de Obra com Encargos Complementares |  | FONTE | UNID | COEFICIENTE | PREÇO UNITÁRIO | TOTAL | [7 empty] | Mão de Obra com Encargos Complementares |  | FONTE | UNID | COEFICIENTE | PREÇO UNITÁRIO | TOTAL
88247 | AUXILIAR DE ELETRICISTA COM Encargos Complementares | SINAPI | H | 0.6337 | 13.5975 | 8.62 | [7 empty] | 88247 | AUXILIAR DE ELETRICISTA COM Encargos Complementares | SINAPI | H | 0.6337 | 18.13 | 11.48
88264 | ELETRICISTA COM Encargos Complementares | SINAPI | H | 0.6337 | 16.485 | 10.45 | [7 empty] | 88264 | ELETRICISTA COM Encargos Complementares | SINAPI | H | 0.6337 | 21.98 | 13.92
|  |  |  | TOTAL Mão de Obra com Encargos Complementares: |  | 19.07 | [11 empty] | TOTAL Mão de Obra com Encargos Complementares: |  | 25.4
Serviço |  | FONTE | UNID | COEFICIENTE | PREÇO UNITÁRIO | TOTAL | [7 empty] | Serviço |  | FONTE | UNID | COEFICIENTE | PREÇO UNITÁRIO | TOTAL
87367 | ARGAMASSA TRAÇO 1:1:6 (EM VOLUME DE CIMENTO, CAL E AREIA MÉDIA ÚMIDA) PARA EMBOÇO/MASSA ÚNICA/ASSENTAMENTO DE ALVENARIA DE VEDAÇÃO, PREPARO MANUAL. AF_08/2019 | SINAPI | M3 | 0.0192 | 505.5075 | 9.71 | [7 empty] | 87367 | ARGAMASSA TRAÇO 1:1:6 (EM VOLUME DE CIMENTO, CAL E AREIA MÉDIA ÚMIDA) PARA EMBOÇO/MASSA ÚNICA/ASSENTAMENTO DE ALVENARIA DE VEDAÇÃO, PREPARO MANUAL. AF_08/2019 | SINAPI | M3 | 0.0192 | 674.01 | 12.94
|  |  |  | TOTAL Serviço: |  | 9.71 | [11 empty] | TOTAL Serviço: |  | 12.94
|  |  |  | VALOR: |  | 599.56 | [11 empty] | VALOR: |  | 799.38
11.1.18. S12233 - Quadro de distribuição de embutir, em chapa de aço, para até 70 disjuntores, com barramento, padrão DIN, exclusive disjuntores (un) | [13 empty] | 11.1.18. S12233 - Quadro de distribuição de embutir, em chapa de aço, para até 70 disjuntores, com barramento, padrão DIN, exclusive disjuntores (un)
Material |  | FONTE | UNID | COEFICIENTE | PREÇO UNITÁRIO | TOTAL | [7 empty] | Material |  | FONTE | UNID | COEFICIENTE | PREÇO UNITÁRIO | TOTAL
I08261 | Quadro de distribuição de embutir em chapa de aço, p/até 70 disjuntores c/barramento, padrão DIN, Cemar ou similar | ORSE | un | 1 | 1976.25 | 1976.25 | [7 empty] | I08261 | Quadro de distribuição de embutir em chapa de aço, p/até 70 disjuntores c/barramento, padrão DIN, Cemar ou similar | ORSE | un | 1 | 2635 | 2635
|  |  |  | TOTAL Material: |  | 1976.25 | [11 empty] | TOTAL Material: |  | 2635
Mão de Obra com Encargos Complementares |  | FONTE | UNID | COEFICIENTE | PREÇO UNITÁRIO | TOTAL | [7 empty] | Mão de Obra com Encargos Complementares |  | FONTE | UNID | COEFICIENTE | PREÇO UNITÁRIO | TOTAL
88264 | ELETRICISTA COM Encargos Complementares | SINAPI | H | 14 | 16.485 | 230.79 | [7 empty] | 88264 | ELETRICISTA COM Encargos Complementares | SINAPI | H | 14 | 21.98 | 307.72
88309 | Pedreiro COM Encargos Complementares | ORSE | h | 3.5 | 16.2975 | 57.04 | [7 empty] | 88309 | Pedreiro COM Encargos Complementares | ORSE | h | 3.5 | 21.73 | 76.06
88316 | Servente COM Encargos Complementares | ORSE | h | 5.2 | 12.84 | 66.77 | [7 empty] | 88316 | Servente COM Encargos Complementares | ORSE | h | 5.2 | 17.12 | 89.02
|  |  |  | TOTAL Mão de Obra: |  | 354.6 | [11 empty] | TOTAL Mão de Obra: |  | 472.8
Serviço |  | FONTE | UNID | COEFICIENTE | PREÇO UNITÁRIO | TOTAL | [7 empty] | Serviço |  | FONTE | UNID | COEFICIENTE | PREÇO UNITÁRIO | TOTAL
S87296S | Argamassa traço 1:3:12 (em volume de cimento, cal e areia média úmida) para emboço/massa única/assentamento de alvenaria de vedação, preparo mecânico com betoneira 600 l. af_08/2019 | ORSE | m3 | 0.024 | 382.7175 | 9.19 | [7 empty] | S87296S | Argamassa traço 1:3:12 (em volume de cimento, cal e areia média úmida) para emboço/massa única/assentamento de alvenaria de vedação, preparo mecânico com betoneira 600 l. af_08/2019 | ORSE | m3 | 0.024 | 510.29 | 12.25
|  |  |  | TOTAL Serviço: |  | 9.19 | [11 empty] | TOTAL Serviço: |  | 12.25
|  |  |  | VALOR: |  | 2340.04 | [11 empty] | VALOR: |  | 3120.05
11.2.1. 91926 - CABO DE COBRE FLEXÍVEL ISOLADO, 2,5 MM², ANTI-CHAMA 450/750 V, PARA CIRCUITOS TERMINAIS - FORNECIMENTO E INSTALAÇÃO. AF_12/2015 (M) | [13 empty] | 11.2.1. 91926 - CABO DE COBRE FLEXÍVEL ISOLADO, 2,5 MM², ANTI-CHAMA 450/750 V, PARA CIRCUITOS TERMINAIS - FORNECIMENTO E INSTALAÇÃO. AF_12/2015 (M)
Material |  | FONTE | UNID | COEFICIENTE | PREÇO UNITÁRIO | TOTAL | [7 empty] | Material |  | FONTE | UNID | COEFICIENTE | PREÇO UNITÁRIO | TOTAL
00001014 | CABO DE COBRE, FLEXIVEL, CLASSE 4 OU 5, ISOLACAO EM PVC/A, ANTICHAMA BWF-B, 1 CONDUTOR, 450/750 V, SECAO NOMINAL 2,5 MM2 | SINAPI | M | 1.2434 | 1.6125 | 2 | [7 empty] | 00001014 | CABO DE COBRE, FLEXIVEL, CLASSE 4 OU 5, ISOLACAO EM PVC/A, ANTICHAMA BWF-B, 1 CONDUTOR, 450/750 V, SECAO NOMINAL 2,5 MM2 | SINAPI | M | 1.2434 | 2.15 | 2.67
00021127 | FITA ISOLANTE ADESIVA ANTICHAMA, USO ATE 750 V, EM ROLO DE 19 MM X 5 M | SINAPI | UN | 0.0094 | 3.7425 | 0.04 | [7 empty] | 00021127 | FITA ISOLANTE ADESIVA ANTICHAMA, USO ATE 750 V, EM ROLO DE 19 MM X 5 M | SINAPI | UN | 0.0094 | 4.99 | 0.04
|  |  |  | TOTAL Material: |  | 2.04 | [11 empty] | TOTAL Material: |  | 2.71
Mão de Obra com Encargos Complementares |  | FONTE | UNID | COEFICIENTE | PREÇO UNITÁRIO | TOTAL | [7 empty] | Mão de Obra com Encargos Complementares |  | FONTE | UNID | COEFICIENTE | PREÇO UNITÁRIO | TOTAL
88247 | AUXILIAR DE ELETRICISTA COM Encargos Complementares | SINAPI | H | 0.029 | 13.5975 | 0.39 | [7 empty] | 88247 | AUXILIAR DE ELETRICISTA COM Encargos Complementares | SINAPI | H | 0.029 | 18.13 | 0.52
88264 | ELETRICISTA COM Encargos Complementares | SINAPI | H | 0.029 | 16.485 | 0.48 | [7 empty] | 88264 | ELETRICISTA COM Encargos Complementares | SINAPI | H | 0.029 | 21.98 | 0.63
|  |  |  | TOTAL Mão de Obra com Encargos Complementares: |  | 0.87 | [11 empty] | TOTAL Mão de Obra com Encargos Complementares: |  | 1.15
|  |  |  | VALOR: |  | 2.91 | [11 empty] | VALOR: |  | 3.86
11.2.2. 91928 - CABO DE COBRE FLEXÍVEL ISOLADO, 4 MM², ANTI-CHAMA 450/750 V, PARA CIRCUITOS TERMINAIS - FORNECIMENTO E INSTALAÇÃO. AF_12/2015 (M) | [13 empty] | 11.2.2. 91928 - CABO DE COBRE FLEXÍVEL ISOLADO, 4 MM², ANTI-CHAMA 450/750 V, PARA CIRCUITOS TERMINAIS - FORNECIMENTO E INSTALAÇÃO. AF_12/2015 (M)
Material |  | FONTE | UNID | COEFICIENTE | PREÇO UNITÁRIO | TOTAL | [7 empty] | Material |  | FONTE | UNID | COEFICIENTE | PREÇO UNITÁRIO | TOTAL
00000981 | CABO DE COBRE, FLEXIVEL, CLASSE 4 OU 5, ISOLACAO EM PVC/A, ANTICHAMA BWF-B, 1 CONDUTOR, 450/750 V, SECAO NOMINAL 4 MM2 | SINAPI | M | 1.2434 | 2.6775 | 3.33 | [7 empty] | 00000981 | CABO DE COBRE, FLEXIVEL, CLASSE 4 OU 5, ISOLACAO EM PVC/A, ANTICHAMA BWF-B, 1 CONDUTOR, 450/750 V, SECAO NOMINAL 4 MM2 | SINAPI | M | 1.2434 | 3.57 | 4.43
00021127 | FITA ISOLANTE ADESIVA ANTICHAMA, USO ATE 750 V, EM ROLO DE 19 MM X 5 M | SINAPI | UN | 0.0094 | 3.7425 | 0.04 | [7 empty] | 00021127 | FITA ISOLANTE ADESIVA ANTICHAMA, USO ATE 750 V, EM ROLO DE 19 MM X 5 M | SINAPI | UN | 0.0094 | 4.99 | 0.04
|  |  |  | TOTAL Material: |  | 3.37 | [11 empty] | TOTAL Material: |  | 4.47
Mão de Obra com Encargos Complementares |  | FONTE | UNID | COEFICIENTE | PREÇO UNITÁRIO | TOTAL | [7 empty] | Mão de Obra com Encargos Complementares |  | FONTE | UNID | COEFICIENTE | PREÇO UNITÁRIO | TOTAL
88247 | AUXILIAR DE ELETRICISTA COM Encargos Complementares | SINAPI | H | 0.039 | 13.5975 | 0.53 | [7 empty] | 88247 | AUXILIAR DE ELETRICISTA COM Encargos Complementares | SINAPI | H | 0.039 | 18.13 | 0.7
88264 | ELETRICISTA COM Encargos Complementares | SINAPI | H | 0.039 | 16.485 | 0.64 | [7 empty] | 88264 | ELETRICISTA COM Encargos Complementares | SINAPI | H | 0.039 | 21.98 | 0.85
|  |  |  | TOTAL Mão de Obra com Encargos Complementares: |  | 1.17 | [11 empty] | TOTAL Mão de Obra com Encargos Complementares: |  | 1.55
|  |  |  | VALOR: |  | 4.54 | [11 empty] | VALOR: |  | 6.02
11.2.3. 91930 - CABO DE COBRE FLEXÍVEL ISOLADO, 6 MM², ANTI-CHAMA 450/750 V, PARA CIRCUITOS TERMINAIS - FORNECIMENTO E INSTALAÇÃO. AF_12/2015 (M) | [13 empty] | 11.2.3. 91930 - CABO DE COBRE FLEXÍVEL ISOLADO, 6 MM², ANTI-CHAMA 450/750 V, PARA CIRCUITOS TERMINAIS - FORNECIMENTO E INSTALAÇÃO. AF_12/2015 (M)
Material |  | FONTE | UNID | COEFICIENTE | PREÇO UNITÁRIO | TOTAL | [7 empty] | Material |  | FONTE | UNID | COEFICIENTE | PREÇO UNITÁRIO | TOTAL
00000982 | CABO DE COBRE, FLEXIVEL, CLASSE 4 OU 5, ISOLACAO EM PVC/A, ANTICHAMA BWF-B, 1 CONDUTOR, 450/750 V, SECAO NOMINAL 6 MM2 | SINAPI | M | 1.2434 | 3.8475 | 4.78 | [7 empty] | 00000982 | CABO DE COBRE, FLEXIVEL, CLASSE 4 OU 5, ISOLACAO EM PVC/A, ANTICHAMA BWF-B, 1 CONDUTOR, 450/750 V, SECAO NOMINAL 6 MM2 | SINAPI | M | 1.2434 | 5.13 | 6.37
00021127 | FITA ISOLANTE ADESIVA ANTICHAMA, USO ATE 750 V, EM ROLO DE 19 MM X 5 M | SINAPI | UN | 0.0094 | 3.7425 | 0.04 | [7 empty] | 00021127 | FITA ISOLANTE ADESIVA ANTICHAMA, USO ATE 750 V, EM ROLO DE 19 MM X 5 M | SINAPI | UN | 0.0094 | 4.99 | 0.04
|  |  |  | TOTAL Material: |  | 4.82 | [11 empty] | TOTAL Material: |  | 6.41
Mão de Obra com Encargos Complementares |  | FONTE | UNID | COEFICIENTE | PREÇO UNITÁRIO | TOTAL | [7 empty] | Mão de Obra com Encargos Complementares |  | FONTE | UNID | COEFICIENTE | PREÇO UNITÁRIO | TOTAL
88247 | AUXILIAR DE ELETRICISTA COM Encargos Complementares | SINAPI | H | 0.051 | 13.5975 | 0.69 | [7 empty] | 88247 | AUXILIAR DE ELETRICISTA COM Encargos Complementares | SINAPI | H | 0.051 | 18.13 | 0.92
88264 | ELETRICISTA COM Encargos Complementares | SINAPI | H | 0.051 | 16.485 | 0.84 | [7 empty] | 88264 | ELETRICISTA COM Encargos Complementares | SINAPI | H | 0.051 | 21.98 | 1.12
|  |  |  | TOTAL Mão de Obra com Encargos Complementares: |  | 1.53 | [11 empty] | TOTAL Mão de Obra com Encargos Complementares: |  | 2.04
|  |  |  | VALOR: |  | 6.35 | [11 empty] | VALOR: |  | 8.45
11.2.4. 92982 - CABO DE COBRE FLEXÍVEL ISOLADO, 16 MM², ANTI-CHAMA 0,6/1,0 KV, PARA DISTRIBUIÇÃO - FORNECIMENTO E INSTALAÇÃO. AF_12/2015 (M) | [13 empty] | 11.2.4. 92982 - CABO DE COBRE FLEXÍVEL ISOLADO, 16 MM², ANTI-CHAMA 0,6/1,0 KV, PARA DISTRIBUIÇÃO - FORNECIMENTO E INSTALAÇÃO. AF_12/2015 (M)
Material |  | FONTE | UNID | COEFICIENTE | PREÇO UNITÁRIO | TOTAL | [7 empty] | Material |  | FONTE | UNID | COEFICIENTE | PREÇO UNITÁRIO | TOTAL
00000995 | CABO DE COBRE, FLEXIVEL, CLASSE 4 OU 5, ISOLACAO EM PVC/A, ANTICHAMA BWF-B, COBERTURA PVC-ST1, ANTICHAMA BWF-B, 1 CONDUTOR, 0,6/1 KV, SECAO NOMINAL 16 MM2 | SINAPI | M | 1.027 | 11.1675 | 11.47 | [7 empty] | 00000995 | CABO DE COBRE, FLEXIVEL, CLASSE 4 OU 5, ISOLACAO EM PVC/A, ANTICHAMA BWF-B, COBERTURA PVC-ST1, ANTICHAMA BWF-B, 1 CONDUTOR, 0,6/1 KV, SECAO NOMINAL 16 MM2 | SINAPI | M | 1.027 | 14.89 | 15.29
00021127 | FITA ISOLANTE ADESIVA ANTICHAMA, USO ATE 750 V, EM ROLO DE 19 MM X 5 M | SINAPI | UN | 0.01 | 3.7425 | 0.04 | [7 empty] | 00021127 | FITA ISOLANTE ADESIVA ANTICHAMA, USO ATE 750 V, EM ROLO DE 19 MM X 5 M | SINAPI | UN | 0.01 | 4.99 | 0.04
|  |  |  | TOTAL Material: |  | 11.51 | [11 empty] | TOTAL Material: |  | 15.33
Mão de Obra com Encargos Complementares |  | FONTE | UNID | COEFICIENTE | PREÇO UNITÁRIO | TOTAL | [7 empty] | Mão de Obra com Encargos Complementares |  | FONTE | UNID | COEFICIENTE | PREÇO UNITÁRIO | TOTAL
88247 | AUXILIAR DE ELETRICISTA COM Encargos Complementares | SINAPI | H | 0.013 | 13.5975 | 0.18 | [7 empty] | 88247 | AUXILIAR DE ELETRICISTA COM Encargos Complementares | SINAPI | H | 0.013 | 18.13 | 0.23
88264 | ELETRICISTA COM Encargos Complementares | SINAPI | H | 0.013 | 16.485 | 0.21 | [7 empty] | 88264 | ELETRICISTA COM Encargos Complementares | SINAPI | H | 0.013 | 21.98 | 0.28
|  |  |  | TOTAL Mão de Obra com Encargos Complementares: |  | 0.39 | [11 empty] | TOTAL Mão de Obra com Encargos Complementares: |  | 0.51
|  |  |  | VALOR: |  | 11.9 | [11 empty] | VALOR: |  | 15.84
11.2.4. 91931 - CABO DE COBRE FLEXÍVEL ISOLADO, 6 MM², ANTI-CHAMA 0,6/1,0 KV, PARA CIRCUITOS TERMINAIS - FORNECIMENTO E INSTALAÇÃO. AF_12/2015 (M) | [13 empty] | 11.2.4. 91931 - CABO DE COBRE FLEXÍVEL ISOLADO, 6 MM², ANTI-CHAMA 0,6/1,0 KV, PARA CIRCUITOS TERMINAIS - FORNECIMENTO E INSTALAÇÃO. AF_12/2015 (M)
Material |  | FONTE | UNID | COEFICIENTE | PREÇO UNITÁRIO | TOTAL | [7 empty] | Material |  | FONTE | UNID | COEFICIENTE | PREÇO UNITÁRIO | TOTAL
00000994 | CABO DE COBRE, FLEXIVEL, CLASSE 4 OU 5, ISOLACAO EM PVC/A, ANTICHAMA BWF-B, COBERTURA PVC-ST1, ANTICHAMA BWF-B, 1 CONDUTOR, 0,6/1 KV, SECAO NOMINAL 6 MM2 | SINAPI | M | 1.2434 | 4.275 | 5.32 | [7 empty] | 00000994 | CABO DE COBRE, FLEXIVEL, CLASSE 4 OU 5, ISOLACAO EM PVC/A, ANTICHAMA BWF-B, COBERTURA PVC-ST1, ANTICHAMA BWF-B, 1 CONDUTOR, 0,6/1 KV, SECAO NOMINAL 6 MM2 | SINAPI | M | 1.2434 | 5.7 | 7.08
00021127 | FITA ISOLANTE ADESIVA ANTICHAMA, USO ATE 750 V, EM ROLO DE 19 MM X 5 M | SINAPI | UN | 0.0094 | 3.7425 | 0.04 | [7 empty] | 00021127 | FITA ISOLANTE ADESIVA ANTICHAMA, USO ATE 750 V, EM ROLO DE 19 MM X 5 M | SINAPI | UN | 0.0094 | 4.99 | 0.04
|  |  |  | TOTAL Material: |  | 5.36 | [11 empty] | TOTAL Material: |  | 7.12
Mão de Obra com Encargos Complementares |  | FONTE | UNID | COEFICIENTE | PREÇO UNITÁRIO | TOTAL | [7 empty] | Mão de Obra com Encargos Complementares |  | FONTE | UNID | COEFICIENTE | PREÇO UNITÁRIO | TOTAL
88247 | AUXILIAR DE ELETRICISTA COM Encargos Complementares | SINAPI | H | 0.051 | 13.5975 | 0.69 | [7 empty] | 88247 | AUXILIAR DE ELETRICISTA COM Encargos Complementares | SINAPI | H | 0.051 | 18.13 | 0.92
88264 | ELETRICISTA COM Encargos Complementares | SINAPI | H | 0.051 | 16.485 | 0.84 | [7 empty] | 88264 | ELETRICISTA COM Encargos Complementares | SINAPI | H | 0.051 | 21.98 | 1.12
|  |  |  | TOTAL Mão de Obra com Encargos Complementares: |  | 1.53 | [11 empty] | TOTAL Mão de Obra com Encargos Complementares: |  | 2.04
|  |  |  | VALOR: |  | 6.89 | [11 empty] | VALOR: |  | 9.16
11.2.5. 91933 - CABO DE COBRE FLEXÍVEL ISOLADO, 10 MM², ANTI-CHAMA 0,6/1,0 KV, PARA CIRCUITOS TERMINAIS - FORNECIMENTO E INSTALAÇÃO. AF_12/2015 (M) | [13 empty] | 11.2.5. 91933 - CABO DE COBRE FLEXÍVEL ISOLADO, 10 MM², ANTI-CHAMA 0,6/1,0 KV, PARA CIRCUITOS TERMINAIS - FORNECIMENTO E INSTALAÇÃO. AF_12/2015 (M)
Material |  | FONTE | UNID | COEFICIENTE | PREÇO UNITÁRIO | TOTAL | [7 empty] | Material |  | FONTE | UNID | COEFICIENTE | PREÇO UNITÁRIO | TOTAL
00001020 | CABO DE COBRE, FLEXIVEL, CLASSE 4 OU 5, ISOLACAO EM PVC/A, ANTICHAMA BWF-B, COBERTURA PVC-ST1, ANTICHAMA BWF-B, 1 CONDUTOR, 0,6/1 KV, SECAO NOMINAL 10 MM2 | SINAPI | M | 1.2434 | 7.0125 | 8.72 | [7 empty] | 00001020 | CABO DE COBRE, FLEXIVEL, CLASSE 4 OU 5, ISOLACAO EM PVC/A, ANTICHAMA BWF-B, COBERTURA PVC-ST1, ANTICHAMA BWF-B, 1 CONDUTOR, 0,6/1 KV, SECAO NOMINAL 10 MM2 | SINAPI | M | 1.2434 | 9.35 | 11.62
00021127 | FITA ISOLANTE ADESIVA ANTICHAMA, USO ATE 750 V, EM ROLO DE 19 MM X 5 M | SINAPI | UN | 0.0094 | 3.7425 | 0.04 | [7 empty] | 00021127 | FITA ISOLANTE ADESIVA ANTICHAMA, USO ATE 750 V, EM ROLO DE 19 MM X 5 M | SINAPI | UN | 0.0094 | 4.99 | 0.04
|  |  |  | TOTAL Material: |  | 8.76 | [11 empty] | TOTAL Material: |  | 11.66
Mão de Obra com Encargos Complementares |  | FONTE | UNID | COEFICIENTE | PREÇO UNITÁRIO | TOTAL | [7 empty] | Mão de Obra com Encargos Complementares |  | FONTE | UNID | COEFICIENTE | PREÇO UNITÁRIO | TOTAL
88247 | AUXILIAR DE ELETRICISTA COM Encargos Complementares | SINAPI | H | 0.076 | 13.5975 | 1.03 | [7 empty] | 88247 | AUXILIAR DE ELETRICISTA COM Encargos Complementares | SINAPI | H | 0.076 | 18.13 | 1.37
88264 | ELETRICISTA COM Encargos Complementares | SINAPI | H | 0.076 | 16.485 | 1.25 | [7 empty] | 88264 | ELETRICISTA COM Encargos Complementares | SINAPI | H | 0.076 | 21.98 | 1.67
|  |  |  | TOTAL Mão de Obra com Encargos Complementares: |  | 2.28 | [11 empty] | TOTAL Mão de Obra com Encargos Complementares: |  | 3.04
|  |  |  | VALOR: |  | 11.04 | [11 empty] | VALOR: |  | 14.7
11.2.6. 101562 - CABO DE COBRE FLEXÍVEL ISOLADO, 25 MM², 0,6/1,0 KV, PARA REDE AÉREA DE DISTRIBUIÇÃO DE ENERGIA ELÉTRICA DE BAIXA TENSÃO - FORNECIMENTO E INSTALAÇÃO. AF_07/2020 (M) | [13 empty] | 11.2.6. 101562 - CABO DE COBRE FLEXÍVEL ISOLADO, 25 MM², 0,6/1,0 KV, PARA REDE AÉREA DE DISTRIBUIÇÃO DE ENERGIA ELÉTRICA DE BAIXA TENSÃO - FORNECIMENTO E INSTALAÇÃO. AF_07/2020 (M)
Material |  | FONTE | UNID | COEFICIENTE | PREÇO UNITÁRIO | TOTAL | [7 empty] | Material |  | FONTE | UNID | COEFICIENTE | PREÇO UNITÁRIO | TOTAL
00000996 | CABO DE COBRE, FLEXIVEL, CLASSE 4 OU 5, ISOLACAO EM PVC/A, ANTICHAMA BWF-B, COBERTURA PVC-ST1, ANTICHAMA BWF-B, 1 CONDUTOR, 0,6/1 KV, SECAO NOMINAL 25 MM2 | SINAPI | M | 1.0401 | 17.3175 | 18.01 | [7 empty] | 00000996 | CABO DE COBRE, FLEXIVEL, CLASSE 4 OU 5, ISOLACAO EM PVC/A, ANTICHAMA BWF-B, COBERTURA PVC-ST1, ANTICHAMA BWF-B, 1 CONDUTOR, 0,6/1 KV, SECAO NOMINAL 25 MM2 | SINAPI | M | 1.0401 | 23.09 | 24.01
|  |  |  | TOTAL Material: |  | 18.01 | [11 empty] | TOTAL Material: |  | 24.01
Mão de Obra com Encargos Complementares |  | FONTE | UNID | COEFICIENTE | PREÇO UNITÁRIO | TOTAL | [7 empty] | Mão de Obra com Encargos Complementares |  | FONTE | UNID | COEFICIENTE | PREÇO UNITÁRIO | TOTAL
88264 | ELETRICISTA COM Encargos Complementares | SINAPI | H | 0.0029 | 16.485 | 0.04 | [7 empty] | 88264 | ELETRICISTA COM Encargos Complementares | SINAPI | H | 0.0029 | 21.98 | 0.06
|  |  |  | TOTAL Mão de Obra com Encargos Complementares: |  | 0.04 | [11 empty] | TOTAL Mão de Obra com Encargos Complementares: |  | 0.06
|  |  |  | VALOR: |  | 18.05 | [11 empty] | VALOR: |  | 24.07
11.2.7. 101563 - CABO DE COBRE FLEXÍVEL ISOLADO, 35 MM², 0,6/1,0 KV, PARA REDE AÉREA DE DISTRIBUIÇÃO DE ENERGIA ELÉTRICA DE BAIXA TENSÃO - FORNECIMENTO E INSTALAÇÃO. AF_07/2020 (M) | [13 empty] | 11.2.7. 101563 - CABO DE COBRE FLEXÍVEL ISOLADO, 35 MM², 0,6/1,0 KV, PARA REDE AÉREA DE DISTRIBUIÇÃO DE ENERGIA ELÉTRICA DE BAIXA TENSÃO - FORNECIMENTO E INSTALAÇÃO. AF_07/2020 (M)
Material |  | FONTE | UNID | COEFICIENTE | PREÇO UNITÁRIO | TOTAL | [7 empty] | Material |  | FONTE | UNID | COEFICIENTE | PREÇO UNITÁRIO | TOTAL
00001019 | CABO DE COBRE, FLEXIVEL, CLASSE 4 OU 5, ISOLACAO EM PVC/A, ANTICHAMA BWF-B, COBERTURA PVC-ST1, ANTICHAMA BWF-B, 1 CONDUTOR, 0,6/1 KV, SECAO NOMINAL 35 MM2 | SINAPI | M | 1.0401 | 24.4725 | 25.45 | [7 empty] | 00001019 | CABO DE COBRE, FLEXIVEL, CLASSE 4 OU 5, ISOLACAO EM PVC/A, ANTICHAMA BWF-B, COBERTURA PVC-ST1, ANTICHAMA BWF-B, 1 CONDUTOR, 0,6/1 KV, SECAO NOMINAL 35 MM2 | SINAPI | M | 1.0401 | 32.63 | 33.93
|  |  |  | TOTAL Material: |  | 25.45 | [11 empty] | TOTAL Material: |  | 33.93
Mão de Obra com Encargos Complementares |  | FONTE | UNID | COEFICIENTE | PREÇO UNITÁRIO | TOTAL | [7 empty] | Mão de Obra com Encargos Complementares |  | FONTE | UNID | COEFICIENTE | PREÇO UNITÁRIO | TOTAL
88264 | ELETRICISTA COM Encargos Complementares | SINAPI | H | 0.003 | 16.485 | 0.04 | [7 empty] | 88264 | ELETRICISTA COM Encargos Complementares | SINAPI | H | 0.003 | 21.98 | 0.06
|  |  |  | TOTAL Mão de Obra com Encargos Complementares: |  | 0.04 | [11 empty] | TOTAL Mão de Obra com Encargos Complementares: |  | 0.06
|  |  |  | VALOR: |  | 25.49 | [11 empty] | VALOR: |  | 33.99
11.2.8. 101564 - CABO DE COBRE FLEXÍVEL ISOLADO, 50 MM², 0,6/1,0 KV, PARA REDE AÉREA DE DISTRIBUIÇÃO DE ENERGIA ELÉTRICA DE BAIXA TENSÃO - FORNECIMENTO E INSTALAÇÃO. AF_07/2020 (M) | [13 empty] | 11.2.8. 101564 - CABO DE COBRE FLEXÍVEL ISOLADO, 50 MM², 0,6/1,0 KV, PARA REDE AÉREA DE DISTRIBUIÇÃO DE ENERGIA ELÉTRICA DE BAIXA TENSÃO - FORNECIMENTO E INSTALAÇÃO. AF_07/2020 (M)
Material |  | FONTE | UNID | COEFICIENTE | PREÇO UNITÁRIO | TOTAL | [7 empty] | Material |  | FONTE | UNID | COEFICIENTE | PREÇO UNITÁRIO | TOTAL
00001018 | CABO DE COBRE, FLEXIVEL, CLASSE 4 OU 5, ISOLACAO EM PVC/A, ANTICHAMA BWF-B, COBERTURA PVC-ST1, ANTICHAMA BWF-B, 1 CONDUTOR, 0,6/1 KV, SECAO NOMINAL 50 MM2 | SINAPI | M | 1.0401 | 36.1875 | 37.63 | [7 empty] | 00001018 | CABO DE COBRE, FLEXIVEL, CLASSE 4 OU 5, ISOLACAO EM PVC/A, ANTICHAMA BWF-B, COBERTURA PVC-ST1, ANTICHAMA BWF-B, 1 CONDUTOR, 0,6/1 KV, SECAO NOMINAL 50 MM2 | SINAPI | M | 1.0401 | 48.25 | 50.18
|  |  |  | TOTAL Material: |  | 37.63 | [11 empty] | TOTAL Material: |  | 50.18
Mão de Obra com Encargos Complementares |  | FONTE | UNID | COEFICIENTE | PREÇO UNITÁRIO | TOTAL | [7 empty] | Mão de Obra com Encargos Complementares |  | FONTE | UNID | COEFICIENTE | PREÇO UNITÁRIO | TOTAL
88264 | ELETRICISTA COM Encargos Complementares | SINAPI | H | 0.003 | 16.485 | 0.04 | [7 empty] | 88264 | ELETRICISTA COM Encargos Complementares | SINAPI | H | 0.003 | 21.98 | 0.06
|  |  |  | TOTAL Mão de Obra com Encargos Complementares: |  | 0.04 | [11 empty] | TOTAL Mão de Obra com Encargos Complementares: |  | 0.06
|  |  |  | VALOR: |  | 37.67 | [11 empty] | VALOR: |  | 50.24
11.2.9. 101565 - CABO DE COBRE FLEXÍVEL ISOLADO, 70 MM², 0,6/1,0 KV, PARA REDE AÉREA DE DISTRIBUIÇÃO DE ENERGIA ELÉTRICA DE BAIXA TENSÃO - FORNECIMENTO E INSTALAÇÃO. AF_07/2020 (M) | [13 empty] | 11.2.9. 101565 - CABO DE COBRE FLEXÍVEL ISOLADO, 70 MM², 0,6/1,0 KV, PARA REDE AÉREA DE DISTRIBUIÇÃO DE ENERGIA ELÉTRICA DE BAIXA TENSÃO - FORNECIMENTO E INSTALAÇÃO. AF_07/2020 (M)
Material |  | FONTE | UNID | COEFICIENTE | PREÇO UNITÁRIO | TOTAL | [7 empty] | Material |  | FONTE | UNID | COEFICIENTE | PREÇO UNITÁRIO | TOTAL
00000977 | CABO DE COBRE, FLEXIVEL, CLASSE 4 OU 5, ISOLACAO EM PVC/A, ANTICHAMA BWF-B, COBERTURA PVC-ST1, ANTICHAMA BWF-B, 1 CONDUTOR, 0,6/1 KV, SECAO NOMINAL 70 MM2 | SINAPI | M | 1.0401 | 50.625 | 52.65 | [7 empty] | 00000977 | CABO DE COBRE, FLEXIVEL, CLASSE 4 OU 5, ISOLACAO EM PVC/A, ANTICHAMA BWF-B, COBERTURA PVC-ST1, ANTICHAMA BWF-B, 1 CONDUTOR, 0,6/1 KV, SECAO NOMINAL 70 MM2 | SINAPI | M | 1.0401 | 67.5 | 70.2
|  |  |  | TOTAL Material: |  | 52.65 | [11 empty] | TOTAL Material: |  | 70.2
Mão de Obra com Encargos Complementares |  | FONTE | UNID | COEFICIENTE | PREÇO UNITÁRIO | TOTAL | [7 empty] | Mão de Obra com Encargos Complementares |  | FONTE | UNID | COEFICIENTE | PREÇO UNITÁRIO | TOTAL
88264 | ELETRICISTA COM Encargos Complementares | SINAPI | H | 0.0031 | 16.485 | 0.05 | [7 empty] | 88264 | ELETRICISTA COM Encargos Complementares | SINAPI | H | 0.0031 | 21.98 | 0.06
|  |  |  | TOTAL Mão de Obra com Encargos Complementares: |  | 0.05 | [11 empty] | TOTAL Mão de Obra com Encargos Complementares: |  | 0.06
|  |  |  | VALOR: |  | 52.7 | [11 empty] | VALOR: |  | 70.26
11.2.10. S07925 - Terminal de compressão para cabo de 6 mm2 - fornecimento e instalação (un) | [13 empty] | 11.2.10. S07925 - Terminal de compressão para cabo de 6 mm2 - fornecimento e instalação (un)
Material |  | FONTE | UNID | COEFICIENTE | PREÇO UNITÁRIO | TOTAL | [7 empty] | Material |  | FONTE | UNID | COEFICIENTE | PREÇO UNITÁRIO | TOTAL
I01573S | Terminal a compressao em cobre estanhado para cabo 6 mm2, 1furo e 1 compressao, para parafuso de fixacao m6 | SINAPI | un | 1 | 1.305 | 1.31 | [7 empty] | I01573S | Terminal a compressao em cobre estanhado para cabo 6 mm2, 1furo e 1 compressao, para parafuso de fixacao m6 | SINAPI | un | 1 | 1.74 | 1.74
|  |  |  | TOTAL Material: |  | 1.31 | [11 empty] | TOTAL Material: |  | 1.74
Mão de Obra com Encargos Complementares |  | FONTE | UNID | COEFICIENTE | PREÇO UNITÁRIO | TOTAL | [7 empty] | Mão de Obra com Encargos Complementares |  | FONTE | UNID | COEFICIENTE | PREÇO UNITÁRIO | TOTAL
88264 | ELETRICISTA COM Encargos Complementares | SINAPI | H | 0.04 | 16.485 | 0.66 | [7 empty] | 88264 | ELETRICISTA COM Encargos Complementares | SINAPI | H | 0.04 | 21.98 | 0.88
|  |  |  | TOTAL Mão de Obra: |  | 0.66 | [11 empty] | TOTAL Mão de Obra: |  | 0.88
Serviço |  | FONTE | UNID | COEFICIENTE | PREÇO UNITÁRIO | TOTAL | [7 empty] | Serviço |  | FONTE | UNID | COEFICIENTE | PREÇO UNITÁRIO | TOTAL
I07880 | Alicate de compressão para terminais de compressão de cabos com seção até 120mm2 | ORSE | h | 0.033 | 2.0025 | 0.07 | [7 empty] | I07880 | Alicate de compressão para terminais de compressão de cabos com seção até 120mm2 | ORSE | h | 0.033 | 2.67 | 0.09
|  |  |  | TOTAL Serviço: |  | 0.07 | [11 empty] | TOTAL Serviço: |  | 0.09
|  |  |  | VALOR: |  | 2.04 | [11 empty] | VALOR: |  | 2.71
11.2.11. S07926 - Terminal de compressão para cabo de 10 mm2 - fornecimento e instalação (un) | [13 empty] | 11.2.11. S07926 - Terminal de compressão para cabo de 10 mm2 - fornecimento e instalação (un)
Material |  | FONTE | UNID | COEFICIENTE | PREÇO UNITÁRIO | TOTAL | [7 empty] | Material |  | FONTE | UNID | COEFICIENTE | PREÇO UNITÁRIO | TOTAL
I01574S | Terminal a compressao em cobre estanhado para cabo 10 mm2, 1 furo e 1 compressao, para parafuso de fixacao m6 | SINAPI | un | 1 | 1.41 | 1.41 | [7 empty] | I01574S | Terminal a compressao em cobre estanhado para cabo 10 mm2, 1 furo e 1 compressao, para parafuso de fixacao m6 | SINAPI | un | 1 | 1.88 | 1.88
|  |  |  | TOTAL Material: |  | 1.41 | [11 empty] | TOTAL Material: |  | 1.88
Mão de Obra |  | FONTE | UNID | COEFICIENTE | PREÇO UNITÁRIO | TOTAL | [7 empty] | Mão de Obra |  | FONTE | UNID | COEFICIENTE | PREÇO UNITÁRIO | TOTAL
88264 | ELETRICISTA COM Encargos Complementares | SINAPI | H | 0.04 | 16.485 | 0.66 | [7 empty] | 88264 | ELETRICISTA COM Encargos Complementares | SINAPI | H | 0.04 | 21.98 | 0.88
|  |  |  | TOTAL Mão de Obra: |  | 0.66 | [11 empty] | TOTAL Mão de Obra: |  | 0.88
Serviço |  | FONTE | UNID | COEFICIENTE | PREÇO UNITÁRIO | TOTAL | [7 empty] | Serviço |  | FONTE | UNID | COEFICIENTE | PREÇO UNITÁRIO | TOTAL
I07880 | Alicate de compressão para terminais de compressão de cabos com seção até 120mm2 | ORSE | h | 0.033 | 2.0025 | 0.07 | [7 empty] | I07880 | Alicate de compressão para terminais de compressão de cabos com seção até 120mm2 | ORSE | h | 0.033 | 2.67 | 0.09
|  |  |  | TOTAL Serviço: |  | 0.07 | [11 empty] | TOTAL Serviço: |  | 0.09
|  |  |  | VALOR: |  | 2.14 | [11 empty] | VALOR: |  | 2.85
11.2.12. S07927 - Terminal de compressão para cabo de 16 mm2 - fornecimento e instalação (un) | [13 empty] | 11.2.12. S07927 - Terminal de compressão para cabo de 16 mm2 - fornecimento e instalação (un)
Material |  | FONTE | UNID | COEFICIENTE | PREÇO UNITÁRIO | TOTAL | [7 empty] | Material |  | FONTE | UNID | COEFICIENTE | PREÇO UNITÁRIO | TOTAL
I01575S | Terminal a compressao em cobre estanhado para cabo 16 mm2, 1 furo e 1 compressao, para parafuso de fixacao m6 | SINAPI | un | 1 | 1.6725 | 1.67 | [7 empty] | I01575S | Terminal a compressao em cobre estanhado para cabo 16 mm2, 1 furo e 1 compressao, para parafuso de fixacao m6 | SINAPI | un | 1 | 2.23 | 2.23
|  |  |  | TOTAL Material: |  | 1.67 | [11 empty] | TOTAL Material: |  | 2.23
Mão de Obra |  | FONTE | UNID | COEFICIENTE | PREÇO UNITÁRIO | TOTAL | [7 empty] | Mão de Obra |  | FONTE | UNID | COEFICIENTE | PREÇO UNITÁRIO | TOTAL
88264 | ELETRICISTA COM Encargos Complementares | SINAPI | H | 0.04 | 16.485 | 0.66 | [7 empty] | 88264 | ELETRICISTA COM Encargos Complementares | SINAPI | H | 0.04 | 21.98 | 0.88
|  |  |  | TOTAL Mão de Obra: |  | 0.66 | [11 empty] | TOTAL Mão de Obra: |  | 0.88
Serviço |  | FONTE | UNID | COEFICIENTE | PREÇO UNITÁRIO | TOTAL | [7 empty] | Serviço |  | FONTE | UNID | COEFICIENTE | PREÇO UNITÁRIO | TOTAL
I07880 | Alicate de compressão para terminais de compressão de cabos com seção até 120mm2 | ORSE | h | 0.043 | 2.0025 | 0.09 | [7 empty] | I07880 | Alicate de compressão para terminais de compressão de cabos com seção até 120mm2 | ORSE | h | 0.043 | 2.67 | 0.11
|  |  |  | TOTAL Serviço: |  | 0.09 | [11 empty] | TOTAL Serviço: |  | 0.11
|  |  |  | VALOR: |  | 2.42 | [11 empty] | VALOR: |  | 3.22
11.2.13. S07922 - Terminal de compressão para cabo de 25 mm2 - fornecimento e instalação (un) | [13 empty] | 11.2.13. S07922 - Terminal de compressão para cabo de 25 mm2 - fornecimento e instalação (un)
Material |  | FONTE | UNID | COEFICIENTE | PREÇO UNITÁRIO | TOTAL | [7 empty] | Material |  | FONTE | UNID | COEFICIENTE | PREÇO UNITÁRIO | TOTAL
I01576S | Terminal a compressao em cobre estanhado para cabo 25 mm2, 1 furo e 1 compressao, para parafuso de fixacao m8 | SINAPI | un | 1 | 2.3175 | 2.32 | [7 empty] | I01576S | Terminal a compressao em cobre estanhado para cabo 25 mm2, 1 furo e 1 compressao, para parafuso de fixacao m8 | SINAPI | un | 1 | 3.09 | 3.09
|  |  |  | TOTAL Material: |  | 2.32 | [11 empty] | TOTAL Material: |  | 3.09
Mão de Obra |  | FONTE | UNID | COEFICIENTE | PREÇO UNITÁRIO | TOTAL | [7 empty] | Mão de Obra |  | FONTE | UNID | COEFICIENTE | PREÇO UNITÁRIO | TOTAL
88264 | ELETRICISTA COM Encargos Complementares | SINAPI | H | 0.05 | 16.485 | 0.82 | [7 empty] | 88264 | ELETRICISTA COM Encargos Complementares | SINAPI | H | 0.05 | 21.98 | 1.1
|  |  |  | TOTAL Mão de Obra: |  | 0.82 | [11 empty] | TOTAL Mão de Obra: |  | 1.1
Serviço |  | FONTE | UNID | COEFICIENTE | PREÇO UNITÁRIO | TOTAL | [7 empty] | Serviço |  | FONTE | UNID | COEFICIENTE | PREÇO UNITÁRIO | TOTAL
I07880 | Alicate de compressão para terminais de compressão de cabos com seção até 120mm2 | ORSE | h | 0.043 | 2.0025 | 0.09 | [7 empty] | I07880 | Alicate de compressão para terminais de compressão de cabos com seção até 120mm2 | ORSE | h | 0.043 | 2.67 | 0.11
|  |  |  | TOTAL Serviço: |  | 0.09 | [11 empty] | TOTAL Serviço: |  | 0.11
|  |  |  | VALOR: |  | 3.23 | [11 empty] | VALOR: |  | 4.3
11.2.14. S07928 - Terminal de compressão para cabo de 35 mm2 - fornecimento e instalação (un) | [13 empty] | 11.2.14. S07928 - Terminal de compressão para cabo de 35 mm2 - fornecimento e instalação (un)
Material |  | FONTE | UNID | COEFICIENTE | PREÇO UNITÁRIO | TOTAL | [7 empty] | Material |  | FONTE | UNID | COEFICIENTE | PREÇO UNITÁRIO | TOTAL
I01577S | Terminal a compressao em cobre estanhado para cabo 35 mm2, 1 furo e 1 compressao, para parafuso de fixacao m8 | SINAPI | un | 1 | 2.6175 | 2.62 | [7 empty] | I01577S | Terminal a compressao em cobre estanhado para cabo 35 mm2, 1 furo e 1 compressao, para parafuso de fixacao m8 | SINAPI | un | 1 | 3.49 | 3.49
|  |  |  | TOTAL Material: |  | 2.62 | [11 empty] | TOTAL Material: |  | 3.49
Mão de Obra |  | FONTE | UNID | COEFICIENTE | PREÇO UNITÁRIO | TOTAL | [7 empty] | Mão de Obra |  | FONTE | UNID | COEFICIENTE | PREÇO UNITÁRIO | TOTAL
88264 | ELETRICISTA COM Encargos Complementares | SINAPI | H | 0.056 | 16.485 | 0.92 | [7 empty] | 88264 | ELETRICISTA COM Encargos Complementares | SINAPI | H | 0.056 | 21.98 | 1.23
|  |  |  | TOTAL Mão de Obra: |  | 0.92 | [11 empty] | TOTAL Mão de Obra: |  | 1.23
Serviço |  | FONTE | UNID | COEFICIENTE | PREÇO UNITÁRIO | TOTAL | [7 empty] | Serviço |  | FONTE | UNID | COEFICIENTE | PREÇO UNITÁRIO | TOTAL
I07880 | Alicate de compressão para terminais de compressão de cabos com seção até 120mm2 | ORSE | h | 0.056 | 2.0025 | 0.11 | [7 empty] | I07880 | Alicate de compressão para terminais de compressão de cabos com seção até 120mm2 | ORSE | h | 0.056 | 2.67 | 0.15
|  |  |  | TOTAL Serviço: |  | 0.11 | [11 empty] | TOTAL Serviço: |  | 0.15
|  |  |  | VALOR: |  | 3.65 | [11 empty] | VALOR: |  | 4.87
11.2.15. S07923 - Terminal de compressão para cabo de 50 mm2 - fornecimento e instalação (un) | [13 empty] | 11.2.15. S07923 - Terminal de compressão para cabo de 50 mm2 - fornecimento e instalação (un)
Material |  | FONTE | UNID | COEFICIENTE | PREÇO UNITÁRIO | TOTAL | [7 empty] | Material |  | FONTE | UNID | COEFICIENTE | PREÇO UNITÁRIO | TOTAL
I01578S | Terminal a compressao em cobre estanhado para cabo 50 mm2, 1 furo e 1 compressao, para parafuso de fixacao m8 | SINAPI | un | 1 | 4.5375 | 4.54 | [7 empty] | I01578S | Terminal a compressao em cobre estanhado para cabo 50 mm2, 1 furo e 1 compressao, para parafuso de fixacao m8 | SINAPI | un | 1 | 6.05 | 6.05
|  |  |  | TOTAL Material: |  | 4.54 | [11 empty] | TOTAL Material: |  | 6.05
Mão de Obra |  | FONTE | UNID | COEFICIENTE | PREÇO UNITÁRIO | TOTAL | [7 empty] | Mão de Obra |  | FONTE | UNID | COEFICIENTE | PREÇO UNITÁRIO | TOTAL
88264 | ELETRICISTA COM Encargos Complementares | SINAPI | H | 0.05 | 16.485 | 0.82 | [7 empty] | 88264 | ELETRICISTA COM Encargos Complementares | SINAPI | H | 0.05 | 21.98 | 1.1
|  |  |  | TOTAL Mão de Obra: |  | 0.82 | [11 empty] | TOTAL Mão de Obra: |  | 1.1
Serviço |  | FONTE | UNID | COEFICIENTE | PREÇO UNITÁRIO | TOTAL | [7 empty] | Serviço |  | FONTE | UNID | COEFICIENTE | PREÇO UNITÁRIO | TOTAL
I07880 | Alicate de compressão para terminais de compressão de cabos com seção até 120mm2 | ORSE | h | 0.056 | 2.0025 | 0.11 | [7 empty] | I07880 | Alicate de compressão para terminais de compressão de cabos com seção até 120mm2 | ORSE | h | 0.056 | 2.67 | 0.15
|  |  |  | TOTAL Serviço: |  | 0.11 | [11 empty] | TOTAL Serviço: |  | 0.15
|  |  |  | VALOR: |  | 5.47 | [11 empty] | VALOR: |  | 7.3
11.2.16. S07929 - Terminal de compressão para cabo de 70 mm2 - fornecimento e instalação (un) | [13 empty] | 11.2.16. S07929 - Terminal de compressão para cabo de 70 mm2 - fornecimento e instalação (un)
Material |  | FONTE | UNID | COEFICIENTE | PREÇO UNITÁRIO | TOTAL | [7 empty] | Material |  | FONTE | UNID | COEFICIENTE | PREÇO UNITÁRIO | TOTAL
I01579S | Terminal a compressao em cobre estanhado para cabo 70 mm2, 1 furo e 1 compressao, para parafuso de fixacao m10 | SINAPI | un | 1 | 5.655 | 5.66 | [7 empty] | I01579S | Terminal a compressao em cobre estanhado para cabo 70 mm2, 1 furo e 1 compressao, para parafuso de fixacao m10 | SINAPI | un | 1 | 7.54 | 7.54
|  |  |  | TOTAL Material: |  | 5.66 | [11 empty] | TOTAL Material: |  | 7.54
Mão de Obra |  | FONTE | UNID | COEFICIENTE | PREÇO UNITÁRIO | TOTAL | [7 empty] | Mão de Obra |  | FONTE | UNID | COEFICIENTE | PREÇO UNITÁRIO | TOTAL
88264 | ELETRICISTA COM Encargos Complementares | SINAPI | H | 0.06 | 16.485 | 0.99 | [7 empty] | 88264 | ELETRICISTA COM Encargos Complementares | SINAPI | H | 0.06 | 21.98 | 1.32
|  |  |  | TOTAL Mão de Obra: |  | 0.99 | [11 empty] | TOTAL Mão de Obra: |  | 1.32
Serviço |  | FONTE | UNID | COEFICIENTE | PREÇO UNITÁRIO | TOTAL | [7 empty] | Serviço |  | FONTE | UNID | COEFICIENTE | PREÇO UNITÁRIO | TOTAL
I07880 | Alicate de compressão para terminais de compressão de cabos com seção até 120mm2 | ORSE | h | 0.073 | 2.0025 | 0.15 | [7 empty] | I07880 | Alicate de compressão para terminais de compressão de cabos com seção até 120mm2 | ORSE | h | 0.073 | 2.67 | 0.19
|  |  |  | TOTAL Serviço: |  | 0.15 | [11 empty] | TOTAL Serviço: |  | 0.19
|  |  |  | VALOR: |  | 6.8 | [11 empty] | VALOR: |  | 9.05
11.3.1. 91862 - ELETRODUTO RÍGIDO ROSCÁVEL, PVC, DN 20 MM (1/2"), PARA CIRCUITOS TERMINAIS, INSTALADO EM FORRO - FORNECIMENTO E INSTALAÇÃO. AF_12/2015 (M) | [13 empty] | 11.3.1. 91862 - ELETRODUTO RÍGIDO ROSCÁVEL, PVC, DN 20 MM (1/2"), PARA CIRCUITOS TERMINAIS, INSTALADO EM FORRO - FORNECIMENTO E INSTALAÇÃO. AF_12/2015 (M)
Material |  | FONTE | UNID | COEFICIENTE | PREÇO UNITÁRIO | TOTAL | [7 empty] | Material |  | FONTE | UNID | COEFICIENTE | PREÇO UNITÁRIO | TOTAL
00002673 | ELETRODUTO DE PVC RIGIDO ROSCAVEL DE 1/2 ", SEM LUVA | SINAPI | M | 1.017 | 3.0225 | 3.07 | [7 empty] | 00002673 | ELETRODUTO DE PVC RIGIDO ROSCAVEL DE 1/2 ", SEM LUVA | SINAPI | M | 1.017 | 4.03 | 4.09
|  |  |  | TOTAL Material: |  | 3.07 | [11 empty] | TOTAL Material: |  | 4.09
Mão de Obra com Encargos Complementares |  | FONTE | UNID | COEFICIENTE | PREÇO UNITÁRIO | TOTAL | [7 empty] | Mão de Obra com Encargos Complementares |  | FONTE | UNID | COEFICIENTE | PREÇO UNITÁRIO | TOTAL
88247 | AUXILIAR DE ELETRICISTA COM Encargos Complementares | SINAPI | H | 0.105 | 13.5975 | 1.42 | [7 empty] | 88247 | AUXILIAR DE ELETRICISTA COM Encargos Complementares | SINAPI | H | 0.105 | 18.13 | 1.9
88264 | ELETRICISTA COM Encargos Complementares | SINAPI | H | 0.105 | 16.485 | 1.73 | [7 empty] | 88264 | ELETRICISTA COM Encargos Complementares | SINAPI | H | 0.105 | 21.98 | 2.3
|  |  |  | TOTAL Mão de Obra com Encargos Complementares: |  | 3.15 | [11 empty] | TOTAL Mão de Obra com Encargos Complementares: |  | 4.2
|  |  |  | VALOR: |  | 6.22 | [11 empty] | VALOR: |  | 8.29
11.3.2. 91863 - ELETRODUTO RÍGIDO ROSCÁVEL, PVC, DN 25 MM (3/4"), PARA CIRCUITOS TERMINAIS, INSTALADO EM FORRO - FORNECIMENTO E INSTALAÇÃO. AF_12/2015 (M) | [13 empty] | 11.3.2. 91863 - ELETRODUTO RÍGIDO ROSCÁVEL, PVC, DN 25 MM (3/4"), PARA CIRCUITOS TERMINAIS, INSTALADO EM FORRO - FORNECIMENTO E INSTALAÇÃO. AF_12/2015 (M)
Material |  | FONTE | UNID | COEFICIENTE | PREÇO UNITÁRIO | TOTAL | [7 empty] | Material |  | FONTE | UNID | COEFICIENTE | PREÇO UNITÁRIO | TOTAL
00002674 | ELETRODUTO DE PVC RIGIDO ROSCAVEL DE 3/4 ", SEM LUVA | SINAPI | M | 1.017 | 3.765 | 3.82 | [7 empty] | 00002674 | ELETRODUTO DE PVC RIGIDO ROSCAVEL DE 3/4 ", SEM LUVA | SINAPI | M | 1.017 | 5.02 | 5.1
|  |  |  | TOTAL Material: |  | 3.82 | [11 empty] | TOTAL Material: |  | 5.1
Mão de Obra com Encargos Complementares |  | FONTE | UNID | COEFICIENTE | PREÇO UNITÁRIO | TOTAL | [7 empty] | Mão de Obra com Encargos Complementares |  | FONTE | UNID | COEFICIENTE | PREÇO UNITÁRIO | TOTAL
88247 | AUXILIAR DE ELETRICISTA COM Encargos Complementares | SINAPI | H | 0.119 | 13.5975 | 1.61 | [7 empty] | 88247 | AUXILIAR DE ELETRICISTA COM Encargos Complementares | SINAPI | H | 0.119 | 18.13 | 2.15
88264 | ELETRICISTA COM Encargos Complementares | SINAPI | H | 0.119 | 16.485 | 1.96 | [7 empty] | 88264 | ELETRICISTA COM Encargos Complementares | SINAPI | H | 0.119 | 21.98 | 2.61
|  |  |  | TOTAL Mão de Obra com Encargos Complementares: |  | 3.57 | [11 empty] | TOTAL Mão de Obra com Encargos Complementares: |  | 4.76
|  |  |  | VALOR: |  | 7.39 | [11 empty] | VALOR: |  | 9.86
11.3.3. 91864 - ELETRODUTO RÍGIDO ROSCÁVEL, PVC, DN 32 MM (1"), PARA CIRCUITOS TERMINAIS, INSTALADO EM FORRO - FORNECIMENTO E INSTALAÇÃO. AF_12/2015 (M) | [13 empty] | 11.3.3. 91864 - ELETRODUTO RÍGIDO ROSCÁVEL, PVC, DN 32 MM (1"), PARA CIRCUITOS TERMINAIS, INSTALADO EM FORRO - FORNECIMENTO E INSTALAÇÃO. AF_12/2015 (M)
Material |  | FONTE | UNID | COEFICIENTE | PREÇO UNITÁRIO | TOTAL | [7 empty] | Material |  | FONTE | UNID | COEFICIENTE | PREÇO UNITÁRIO | TOTAL
00002685 | ELETRODUTO DE PVC RIGIDO ROSCAVEL DE 1 ", SEM LUVA | SINAPI | M | 1.017 | 5.88 | 5.97 | [7 empty] | 00002685 | ELETRODUTO DE PVC RIGIDO ROSCAVEL DE 1 ", SEM LUVA | SINAPI | M | 1.017 | 7.84 | 7.97
|  |  |  | TOTAL Material: |  | 5.97 | [11 empty] | TOTAL Material: |  | 7.97
Mão de Obra com Encargos Complementares |  | FONTE | UNID | COEFICIENTE | PREÇO UNITÁRIO | TOTAL | [7 empty] | Mão de Obra com Encargos Complementares |  | FONTE | UNID | COEFICIENTE | PREÇO UNITÁRIO | TOTAL
88247 | AUXILIAR DE ELETRICISTA COM Encargos Complementares | SINAPI | H | 0.139 | 13.5975 | 1.89 | [7 empty] | 88247 | AUXILIAR DE ELETRICISTA COM Encargos Complementares | SINAPI | H | 0.139 | 18.13 | 2.52
88264 | ELETRICISTA COM Encargos Complementares | SINAPI | H | 0.139 | 16.485 | 2.29 | [7 empty] | 88264 | ELETRICISTA COM Encargos Complementares | SINAPI | H | 0.139 | 21.98 | 3.05
|  |  |  | TOTAL Mão de Obra com Encargos Complementares: |  | 4.18 | [11 empty] | TOTAL Mão de Obra com Encargos Complementares: |  | 5.57
|  |  |  | VALOR: |  | 10.15 | [11 empty] | VALOR: |  | 13.54
11.3.4. 91865 - ELETRODUTO RÍGIDO ROSCÁVEL, PVC, DN 40 MM (1 1/4"), PARA CIRCUITOS TERMINAIS, INSTALADO EM FORRO - FORNECIMENTO E INSTALAÇÃO. AF_12/2015 (M) | [13 empty] | 11.3.4. 91865 - ELETRODUTO RÍGIDO ROSCÁVEL, PVC, DN 40 MM (1 1/4"), PARA CIRCUITOS TERMINAIS, INSTALADO EM FORRO - FORNECIMENTO E INSTALAÇÃO. AF_12/2015 (M)
Material |  | FONTE | UNID | COEFICIENTE | PREÇO UNITÁRIO | TOTAL | [7 empty] | Material |  | FONTE | UNID | COEFICIENTE | PREÇO UNITÁRIO | TOTAL
00002684 | ELETRODUTO DE PVC RIGIDO ROSCAVEL DE 1 1/4 ", SEM LUVA | SINAPI | M | 1.017 | 7.83 | 7.96 | [7 empty] | 00002684 | ELETRODUTO DE PVC RIGIDO ROSCAVEL DE 1 1/4 ", SEM LUVA | SINAPI | M | 1.017 | 10.44 | 10.61
|  |  |  | TOTAL Material: |  | 7.96 | [11 empty] | TOTAL Material: |  | 10.61
Mão de Obra com Encargos Complementares |  | FONTE | UNID | COEFICIENTE | PREÇO UNITÁRIO | TOTAL | [7 empty] | Mão de Obra com Encargos Complementares |  | FONTE | UNID | COEFICIENTE | PREÇO UNITÁRIO | TOTAL
88247 | AUXILIAR DE ELETRICISTA COM Encargos Complementares | SINAPI | H | 0.162 | 13.5975 | 2.2 | [7 empty] | 88247 | AUXILIAR DE ELETRICISTA COM Encargos Complementares | SINAPI | H | 0.162 | 18.13 | 2.93
88264 | ELETRICISTA COM Encargos Complementares | SINAPI | H | 0.162 | 16.485 | 2.67 | [7 empty] | 88264 | ELETRICISTA COM Encargos Complementares | SINAPI | H | 0.162 | 21.98 | 3.56
|  |  |  | TOTAL Mão de Obra com Encargos Complementares: |  | 4.87 | [11 empty] | TOTAL Mão de Obra com Encargos Complementares: |  | 6.49
|  |  |  | VALOR: |  | 12.83 | [11 empty] | VALOR: |  | 17.1
11.3.5. 93009 - ELETRODUTO RÍGIDO ROSCÁVEL, PVC, DN 60 MM (2"), PARA REDE ENTERRADA DE DISTRIBUIÇÃO DE ENERGIA ELÉTRICA - FORNECIMENTO E INSTALAÇÃO. AF_12/2021 (M) | [13 empty] | 11.3.5. 93009 - ELETRODUTO RÍGIDO ROSCÁVEL, PVC, DN 60 MM (2"), PARA REDE ENTERRADA DE DISTRIBUIÇÃO DE ENERGIA ELÉTRICA - FORNECIMENTO E INSTALAÇÃO. AF_12/2021 (M)
Material |  | FONTE | UNID | COEFICIENTE | PREÇO UNITÁRIO | TOTAL | [7 empty] | Material |  | FONTE | UNID | COEFICIENTE | PREÇO UNITÁRIO | TOTAL
00002681 | ELETRODUTO DE PVC RIGIDO ROSCAVEL DE 2 ", SEM LUVA | SINAPI | M | 1.1 | 14.0625 | 15.46 | [7 empty] | 00002681 | ELETRODUTO DE PVC RIGIDO ROSCAVEL DE 2 ", SEM LUVA | SINAPI | M | 1.1 | 18.75 | 20.62
|  |  |  | TOTAL Material: |  | 15.46 | [11 empty] | TOTAL Material: |  | 20.62
Mão de Obra com Encargos Complementares |  | FONTE | UNID | COEFICIENTE | PREÇO UNITÁRIO | TOTAL | [7 empty] | Mão de Obra com Encargos Complementares |  | FONTE | UNID | COEFICIENTE | PREÇO UNITÁRIO | TOTAL
88247 | AUXILIAR DE ELETRICISTA COM Encargos Complementares | SINAPI | H | 0.129 | 13.5975 | 1.75 | [7 empty] | 88247 | AUXILIAR DE ELETRICISTA COM Encargos Complementares | SINAPI | H | 0.129 | 18.13 | 2.33
88264 | ELETRICISTA COM Encargos Complementares | SINAPI | H | 0.129 | 16.485 | 2.12 | [7 empty] | 88264 | ELETRICISTA COM Encargos Complementares | SINAPI | H | 0.129 | 21.98 | 2.83
|  |  |  | TOTAL Mão de Obra com Encargos Complementares: |  | 3.87 | [11 empty] | TOTAL Mão de Obra com Encargos Complementares: |  | 5.16
|  |  |  | VALOR: |  | 19.33 | [11 empty] | VALOR: |  | 25.78
11.3.6. 93012 - ELETRODUTO RÍGIDO ROSCÁVEL, PVC, DN 110 MM (4"), PARA REDE ENTERRADA DE DISTRIBUIÇÃO DE ENERGIA ELÉTRICA - FORNECIMENTO E INSTALAÇÃO. AF_12/2021 (M) | [13 empty] | 11.3.6. 93012 - ELETRODUTO RÍGIDO ROSCÁVEL, PVC, DN 110 MM (4"), PARA REDE ENTERRADA DE DISTRIBUIÇÃO DE ENERGIA ELÉTRICA - FORNECIMENTO E INSTALAÇÃO. AF_12/2021 (M)
Material |  | FONTE | UNID | COEFICIENTE | PREÇO UNITÁRIO | TOTAL | [7 empty] | Material |  | FONTE | UNID | COEFICIENTE | PREÇO UNITÁRIO | TOTAL
00002683 | ELETRODUTO DE PVC RIGIDO ROSCAVEL DE 4 ", SEM LUVA | SINAPI | M | 1.1 | 40.545 | 44.59 | [7 empty] | 00002683 | ELETRODUTO DE PVC RIGIDO ROSCAVEL DE 4 ", SEM LUVA | SINAPI | M | 1.1 | 54.06 | 59.46
|  |  |  | TOTAL Material: |  | 44.59 | [11 empty] | TOTAL Material: |  | 59.46
Mão de Obra com Encargos Complementares |  | FONTE | UNID | COEFICIENTE | PREÇO UNITÁRIO | TOTAL | [7 empty] | Mão de Obra com Encargos Complementares |  | FONTE | UNID | COEFICIENTE | PREÇO UNITÁRIO | TOTAL
88247 | AUXILIAR DE ELETRICISTA COM Encargos Complementares | SINAPI | H | 0.213 | 13.5975 | 2.89 | [7 empty] | 88247 | AUXILIAR DE ELETRICISTA COM Encargos Complementares | SINAPI | H | 0.213 | 18.13 | 3.86
88264 | ELETRICISTA COM Encargos Complementares | SINAPI | H | 0.213 | 16.485 | 3.51 | [7 empty] | 88264 | ELETRICISTA COM Encargos Complementares | SINAPI | H | 0.213 | 21.98 | 4.68
|  |  |  | TOTAL Mão de Obra com Encargos Complementares: |  | 6.4 | [11 empty] | TOTAL Mão de Obra com Encargos Complementares: |  | 8.54
|  |  |  | VALOR: |  | 50.99 | [11 empty] | VALOR: |  | 68
11.3.7. S12472 - Fornecimento e instalação de eletrocalha lisa, galvanizada à fogo,150 x 150 x 3000 mm (ref. mopa ou similar) (un) | [13 empty] | 11.3.7. S12472 - Fornecimento e instalação de eletrocalha lisa, galvanizada à fogo,150 x 150 x 3000 mm (ref. mopa ou similar) (un)
Material |  | FONTE | UNID | COEFICIENTE | PREÇO UNITÁRIO | TOTAL | [7 empty] | Material |  | FONTE | UNID | COEFICIENTE | PREÇO UNITÁRIO | TOTAL
I13299 | Eletrocalha metálica lisa, galvanizada à fogo, 150 x 150 x 3000 mm | ORSE | un | 1 | 235.3575 | 235.35 | [7 empty] | I13299 | Eletrocalha metálica lisa, galvanizada à fogo, 150 x 150 x 3000 mm | ORSE | un | 1 | 313.81 | 313.81
|  |  |  | TOTAL Material: |  | 235.35 | [11 empty] | TOTAL Material: |  | 313.81
Mão de Obra com Encargos Complementares |  | FONTE | UNID | COEFICIENTE | PREÇO UNITÁRIO | TOTAL | [7 empty] | Mão de Obra com Encargos Complementares |  | FONTE | UNID | COEFICIENTE | PREÇO UNITÁRIO | TOTAL
88264 | ELETRICISTA COM Encargos Complementares | SINAPI | H | 0.4 | 16.485 | 6.59 | [7 empty] | 88264 | ELETRICISTA COM Encargos Complementares | SINAPI | H | 0.4 | 21.98 | 8.79
88316 | Servente de obras COM Encargos Complementares | SINAPI | h | 0.4 | 12.84 | 5.13 | [7 empty] | 88316 | Servente de obras COM Encargos Complementares | SINAPI | h | 0.4 | 17.12 | 6.85
|  |  |  | TOTAL Mão de Obra com Encargos Complementares: |  | 11.72 | [11 empty] | TOTAL Mão de Obra com Encargos Complementares: |  | 15.64
|  |  |  | VALOR: |  | 247.07 | [11 empty] | VALOR: |  | 329.45
11.3.8. 91875 - LUVA PARA ELETRODUTO, PVC, ROSCÁVEL, DN 25 MM (3/4"), PARA CIRCUITOS TERMINAIS, INSTALADA EM FORRO - FORNECIMENTO E INSTALAÇÃO. AF_12/2015 (UN) | [13 empty] | 11.3.8. 91875 - LUVA PARA ELETRODUTO, PVC, ROSCÁVEL, DN 25 MM (3/4"), PARA CIRCUITOS TERMINAIS, INSTALADA EM FORRO - FORNECIMENTO E INSTALAÇÃO. AF_12/2015 (UN)
Material |  | FONTE | UNID | COEFICIENTE | PREÇO UNITÁRIO | TOTAL | [7 empty] | Material |  | FONTE | UNID | COEFICIENTE | PREÇO UNITÁRIO | TOTAL
00001891 | LUVA EM PVC RIGIDO ROSCAVEL, DE 3/4", PARA ELETRODUTO | SINAPI | UN | 1 | 0.84 | 0.84 | [7 empty] | 00001891 | LUVA EM PVC RIGIDO ROSCAVEL, DE 3/4", PARA ELETRODUTO | SINAPI | UN | 1 | 1.12 | 1.12
|  |  |  | TOTAL Material: |  | 0.84 | [11 empty] | TOTAL Material: |  | 1.12
Mão de Obra com Encargos Complementares |  | FONTE | UNID | COEFICIENTE | PREÇO UNITÁRIO | TOTAL | [7 empty] | Mão de Obra com Encargos Complementares |  | FONTE | UNID | COEFICIENTE | PREÇO UNITÁRIO | TOTAL
88247 | AUXILIAR DE ELETRICISTA COM Encargos Complementares | SINAPI | H | 0.137 | 13.5975 | 1.86 | [7 empty] | 88247 | AUXILIAR DE ELETRICISTA COM Encargos Complementares | SINAPI | H | 0.137 | 18.13 | 2.48
88264 | ELETRICISTA COM Encargos Complementares | SINAPI | H | 0.137 | 16.485 | 2.26 | [7 empty] | 88264 | ELETRICISTA COM Encargos Complementares | SINAPI | H | 0.137 | 21.98 | 3.01
|  |  |  | TOTAL Mão de Obra com Encargos Complementares: |  | 4.12 | [11 empty] | TOTAL Mão de Obra com Encargos Complementares: |  | 5.49
|  |  |  | VALOR: |  | 4.96 | [11 empty] | VALOR: |  | 6.61
11.3.9. 91876 - LUVA PARA ELETRODUTO, PVC, ROSCÁVEL, DN 32 MM (1"), PARA CIRCUITOS TERMINAIS, INSTALADA EM FORRO - FORNECIMENTO E INSTALAÇÃO. AF_12/2015 (UN) | [13 empty] | 11.3.9. 91876 - LUVA PARA ELETRODUTO, PVC, ROSCÁVEL, DN 32 MM (1"), PARA CIRCUITOS TERMINAIS, INSTALADA EM FORRO - FORNECIMENTO E INSTALAÇÃO. AF_12/2015 (UN)
Material |  | FONTE | UNID | COEFICIENTE | PREÇO UNITÁRIO | TOTAL | [7 empty] | Material |  | FONTE | UNID | COEFICIENTE | PREÇO UNITÁRIO | TOTAL
00001892 | LUVA EM PVC RIGIDO ROSCAVEL, DE 1", PARA ELETRODUTO | SINAPI | UN | 1 | 1.17 | 1.17 | [7 empty] | 00001892 | LUVA EM PVC RIGIDO ROSCAVEL, DE 1", PARA ELETRODUTO | SINAPI | UN | 1 | 1.56 | 1.56
|  |  |  | TOTAL Material: |  | 1.17 | [11 empty] | TOTAL Material: |  | 1.56
Mão de Obra com Encargos Complementares |  | FONTE | UNID | COEFICIENTE | PREÇO UNITÁRIO | TOTAL | [7 empty] | Mão de Obra com Encargos Complementares |  | FONTE | UNID | COEFICIENTE | PREÇO UNITÁRIO | TOTAL
88247 | AUXILIAR DE ELETRICISTA COM Encargos Complementares | SINAPI | H | 0.16 | 13.5975 | 2.18 | [7 empty] | 88247 | AUXILIAR DE ELETRICISTA COM Encargos Complementares | SINAPI | H | 0.16 | 18.13 | 2.9
88264 | ELETRICISTA COM Encargos Complementares | SINAPI | H | 0.16 | 16.485 | 2.64 | [7 empty] | 88264 | ELETRICISTA COM Encargos Complementares | SINAPI | H | 0.16 | 21.98 | 3.51
|  |  |  | TOTAL Mão de Obra com Encargos Complementares: |  | 4.82 | [11 empty] | TOTAL Mão de Obra com Encargos Complementares: |  | 6.41
|  |  |  | VALOR: |  | 5.99 | [11 empty] | VALOR: |  | 7.97
11.3.10. 91877 - LUVA PARA ELETRODUTO, PVC, ROSCÁVEL, DN 40 MM (1 1/4"), PARA CIRCUITOS TERMINAIS, INSTALADA EM FORRO - FORNECIMENTO E INSTALAÇÃO. AF_12/2015 (UN) | [13 empty] | 11.3.10. 91877 - LUVA PARA ELETRODUTO, PVC, ROSCÁVEL, DN 40 MM (1 1/4"), PARA CIRCUITOS TERMINAIS, INSTALADA EM FORRO - FORNECIMENTO E INSTALAÇÃO. AF_12/2015 (UN)
Material |  | FONTE | UNID | COEFICIENTE | PREÇO UNITÁRIO | TOTAL | [7 empty] | Material |  | FONTE | UNID | COEFICIENTE | PREÇO UNITÁRIO | TOTAL
00001902 | LUVA EM PVC RIGIDO ROSCAVEL, DE 1 1/4", PARA ELETRODUTO | SINAPI | UN | 1 | 1.8225 | 1.82 | [7 empty] | 00001902 | LUVA EM PVC RIGIDO ROSCAVEL, DE 1 1/4", PARA ELETRODUTO | SINAPI | UN | 1 | 2.43 | 2.43
|  |  |  | TOTAL Material: |  | 1.82 | [11 empty] | TOTAL Material: |  | 2.43
Mão de Obra com Encargos Complementares |  | FONTE | UNID | COEFICIENTE | PREÇO UNITÁRIO | TOTAL | [7 empty] | Mão de Obra com Encargos Complementares |  | FONTE | UNID | COEFICIENTE | PREÇO UNITÁRIO | TOTAL
88247 | AUXILIAR DE ELETRICISTA COM Encargos Complementares | SINAPI | H | 0.186 | 13.5975 | 2.53 | [7 empty] | 88247 | AUXILIAR DE ELETRICISTA COM Encargos Complementares | SINAPI | H | 0.186 | 18.13 | 3.37
88264 | ELETRICISTA COM Encargos Complementares | SINAPI | H | 0.186 | 16.485 | 3.07 | [7 empty] | 88264 | ELETRICISTA COM Encargos Complementares | SINAPI | H | 0.186 | 21.98 | 4.08
|  |  |  | TOTAL Mão de Obra com Encargos Complementares: |  | 5.6 | [11 empty] | TOTAL Mão de Obra com Encargos Complementares: |  | 7.45
|  |  |  | VALOR: |  | 7.42 | [11 empty] | VALOR: |  | 9.88
11.3.11. 93013 - LUVA PARA ELETRODUTO, PVC, ROSCÁVEL, DN 50 MM (1 1/2"), PARA REDE ENTERRADA DE DISTRIBUIÇÃO DE ENERGIA ELÉTRICA - FORNECIMENTO E INSTALAÇÃO. AF_12/2021 (UN) | [13 empty] | 11.3.11. 93013 - LUVA PARA ELETRODUTO, PVC, ROSCÁVEL, DN 50 MM (1 1/2"), PARA REDE ENTERRADA DE DISTRIBUIÇÃO DE ENERGIA ELÉTRICA - FORNECIMENTO E INSTALAÇÃO. AF_12/2021 (UN)
Material |  | FONTE | UNID | COEFICIENTE | PREÇO UNITÁRIO | TOTAL | [7 empty] | Material |  | FONTE | UNID | COEFICIENTE | PREÇO UNITÁRIO | TOTAL
00001893 | LUVA EM PVC RIGIDO ROSCAVEL, DE 1 1/2", PARA ELETRODUTO | SINAPI | UN | 1 | 2.505 | 2.51 | [7 empty] | 00001893 | LUVA EM PVC RIGIDO ROSCAVEL, DE 1 1/2", PARA ELETRODUTO | SINAPI | UN | 1 | 3.34 | 3.34
|  |  |  | TOTAL Material: |  | 2.51 | [11 empty] | TOTAL Material: |  | 3.34
Mão de Obra com Encargos Complementares |  | FONTE | UNID | COEFICIENTE | PREÇO UNITÁRIO | TOTAL | [7 empty] | Mão de Obra com Encargos Complementares |  | FONTE | UNID | COEFICIENTE | PREÇO UNITÁRIO | TOTAL
88247 | AUXILIAR DE ELETRICISTA COM Encargos Complementares | SINAPI | H | 0.2243 | 13.5975 | 3.05 | [7 empty] | 88247 | AUXILIAR DE ELETRICISTA COM Encargos Complementares | SINAPI | H | 0.2243 | 18.13 | 4.06
88264 | ELETRICISTA COM Encargos Complementares | SINAPI | H | 0.2243 | 16.485 | 3.7 | [7 empty] | 88264 | ELETRICISTA COM Encargos Complementares | SINAPI | H | 0.2243 | 21.98 | 4.93
|  |  |  | TOTAL Mão de Obra com Encargos Complementares: |  | 6.75 | [11 empty] | TOTAL Mão de Obra com Encargos Complementares: |  | 8.99
|  |  |  | VALOR: |  | 9.26 | [11 empty] | VALOR: |  | 12.33
11.3.12. 93014 - LUVA PARA ELETRODUTO, PVC, ROSCÁVEL, DN 60 MM (2"), PARA REDE ENTERRADA DE DISTRIBUIÇÃO DE ENERGIA ELÉTRICA - FORNECIMENTO E INSTALAÇÃO. AF_12/2021 (UN) | [13 empty] | 11.3.12. 93014 - LUVA PARA ELETRODUTO, PVC, ROSCÁVEL, DN 60 MM (2"), PARA REDE ENTERRADA DE DISTRIBUIÇÃO DE ENERGIA ELÉTRICA - FORNECIMENTO E INSTALAÇÃO. AF_12/2021 (UN)
Material |  | FONTE | UNID | COEFICIENTE | PREÇO UNITÁRIO | TOTAL | [7 empty] | Material |  | FONTE | UNID | COEFICIENTE | PREÇO UNITÁRIO | TOTAL
00001894 | LUVA EM PVC RIGIDO ROSCAVEL, DE 2", PARA ELETRODUTO | SINAPI | UN | 1 | 3.6225 | 3.62 | [7 empty] | 00001894 | LUVA EM PVC RIGIDO ROSCAVEL, DE 2", PARA ELETRODUTO | SINAPI | UN | 1 | 4.83 | 4.83
|  |  |  | TOTAL Material: |  | 3.62 | [11 empty] | TOTAL Material: |  | 4.83
Mão de Obra com Encargos Complementares |  | FONTE | UNID | COEFICIENTE | PREÇO UNITÁRIO | TOTAL | [7 empty] | Mão de Obra com Encargos Complementares |  | FONTE | UNID | COEFICIENTE | PREÇO UNITÁRIO | TOTAL
88247 | AUXILIAR DE ELETRICISTA COM Encargos Complementares | SINAPI | H | 0.2579 | 13.5975 | 3.51 | [7 empty] | 88247 | AUXILIAR DE ELETRICISTA COM Encargos Complementares | SINAPI | H | 0.2579 | 18.13 | 4.67
88264 | ELETRICISTA COM Encargos Complementares | SINAPI | H | 0.2579 | 16.485 | 4.25 | [7 empty] | 88264 | ELETRICISTA COM Encargos Complementares | SINAPI | H | 0.2579 | 21.98 | 5.66
|  |  |  | TOTAL Mão de Obra com Encargos Complementares: |  | 7.76 | [11 empty] | TOTAL Mão de Obra com Encargos Complementares: |  | 10.33
|  |  |  | VALOR: |  | 11.38 | [11 empty] | VALOR: |  | 15.16
11.3.13. 93017 - LUVA PARA ELETRODUTO, PVC, ROSCÁVEL, DN 110 MM (4"), PARA REDE ENTERRADA DE DISTRIBUIÇÃO DE ENERGIA ELÉTRICA - FORNECIMENTO E INSTALAÇÃO. AF_12/2021 (UN) | [13 empty] | 11.3.13. 93017 - LUVA PARA ELETRODUTO, PVC, ROSCÁVEL, DN 110 MM (4"), PARA REDE ENTERRADA DE DISTRIBUIÇÃO DE ENERGIA ELÉTRICA - FORNECIMENTO E INSTALAÇÃO. AF_12/2021 (UN)
Material |  | FONTE | UNID | COEFICIENTE | PREÇO UNITÁRIO | TOTAL | [7 empty] | Material |  | FONTE | UNID | COEFICIENTE | PREÇO UNITÁRIO | TOTAL
00001895 | LUVA EM PVC RIGIDO ROSCAVEL, DE 4", PARA ELETRODUTO | SINAPI | UN | 1 | 19.0125 | 19.01 | [7 empty] | 00001895 | LUVA EM PVC RIGIDO ROSCAVEL, DE 4", PARA ELETRODUTO | SINAPI | UN | 1 | 25.35 | 25.35
|  |  |  | TOTAL Material: |  | 19.01 | [11 empty] | TOTAL Material: |  | 25.35
Mão de Obra com Encargos Complementares |  | FONTE | UNID | COEFICIENTE | PREÇO UNITÁRIO | TOTAL | [7 empty] | Mão de Obra com Encargos Complementares |  | FONTE | UNID | COEFICIENTE | PREÇO UNITÁRIO | TOTAL
88247 | AUXILIAR DE ELETRICISTA COM Encargos Complementares | SINAPI | H | 0.426 | 13.5975 | 5.79 | [7 empty] | 88247 | AUXILIAR DE ELETRICISTA COM Encargos Complementares | SINAPI | H | 0.426 | 18.13 | 7.72
88264 | ELETRICISTA COM Encargos Complementares | SINAPI | H | 0.426 | 16.485 | 7.02 | [7 empty] | 88264 | ELETRICISTA COM Encargos Complementares | SINAPI | H | 0.426 | 21.98 | 9.36
|  |  |  | TOTAL Mão de Obra com Encargos Complementares: |  | 12.81 | [11 empty] | TOTAL Mão de Obra com Encargos Complementares: |  | 17.08
|  |  |  | VALOR: |  | 31.82 | [11 empty] | VALOR: |  | 42.43
11.4.1. 91955 - INTERRUPTOR PARALELO (1 MÓDULO), 10A/250V, INCLUINDO SUPORTE E PLACA - FORNECIMENTO E INSTALAÇÃO. AF_12/2015 (UN) | [13 empty] | 11.4.1. 91955 - INTERRUPTOR PARALELO (1 MÓDULO), 10A/250V, INCLUINDO SUPORTE E PLACA - FORNECIMENTO E INSTALAÇÃO. AF_12/2015 (UN)
Serviço |  | FONTE | UNID | COEFICIENTE | PREÇO UNITÁRIO | TOTAL | [7 empty] | Serviço |  | FONTE | UNID | COEFICIENTE | PREÇO UNITÁRIO | TOTAL
91954 | INTERRUPTOR PARALELO (1 MÓDULO), 10A/250V, SEM SUPORTE E SEM PLACA - FORNECIMENTO E INSTALAÇÃO. AF_03/2023 | SINAPI | UN | 1 | 16.7175 | 16.72 | [7 empty] | 91954 | INTERRUPTOR PARALELO (1 MÓDULO), 10A/250V, SEM SUPORTE E SEM PLACA - FORNECIMENTO E INSTALAÇÃO. AF_03/2023 | SINAPI | UN | 1 | 22.29 | 22.29
91946 | SUPORTE PARAFUSADO COM PLACA DE ENCAIXE 4" X 2" MÉDIO (1,30 M DO PISO) PARA PONTO ELÉTRICO - FORNECIMENTO E INSTALAÇÃO. AF_03/2023 | SINAPI | UN | 1 | 7.4025 | 7.4 | [7 empty] | 91946 | SUPORTE PARAFUSADO COM PLACA DE ENCAIXE 4" X 2" MÉDIO (1,30 M DO PISO) PARA PONTO ELÉTRICO - FORNECIMENTO E INSTALAÇÃO. AF_03/2023 | SINAPI | UN | 1 | 9.87 | 9.87
|  |  |  | TOTAL Serviço: |  | 24.12 | [11 empty] | TOTAL Serviço: |  | 32.16
|  |  |  | VALOR: |  | 24.12 | [11 empty] | VALOR: |  | 32.16
11.4.2. 91953 - INTERRUPTOR SIMPLES (1 MÓDULO), 10A/250V, INCLUINDO SUPORTE E PLACA - FORNECIMENTO E INSTALAÇÃO. AF_12/2015 (UN) | [13 empty] | 11.4.2. 91953 - INTERRUPTOR SIMPLES (1 MÓDULO), 10A/250V, INCLUINDO SUPORTE E PLACA - FORNECIMENTO E INSTALAÇÃO. AF_12/2015 (UN)
Serviço |  | FONTE | UNID | COEFICIENTE | PREÇO UNITÁRIO | TOTAL | [7 empty] | Serviço |  | FONTE | UNID | COEFICIENTE | PREÇO UNITÁRIO | TOTAL
91952 | INTERRUPTOR SIMPLES (1 MÓDULO), 10A/250V, SEM SUPORTE E SEM PLACA - FORNECIMENTO E INSTALAÇÃO. AF_03/2023 | SINAPI | UN | 1 | 12.4875 | 12.49 | [7 empty] | 91952 | INTERRUPTOR SIMPLES (1 MÓDULO), 10A/250V, SEM SUPORTE E SEM PLACA - FORNECIMENTO E INSTALAÇÃO. AF_03/2023 | SINAPI | UN | 1 | 16.65 | 16.65
91946 | SUPORTE PARAFUSADO COM PLACA DE ENCAIXE 4" X 2" MÉDIO (1,30 M DO PISO) PARA PONTO ELÉTRICO - FORNECIMENTO E INSTALAÇÃO. AF_03/2023 | SINAPI | UN | 1 | 7.4025 | 7.4 | [7 empty] | 91946 | SUPORTE PARAFUSADO COM PLACA DE ENCAIXE 4" X 2" MÉDIO (1,30 M DO PISO) PARA PONTO ELÉTRICO - FORNECIMENTO E INSTALAÇÃO. AF_03/2023 | SINAPI | UN | 1 | 9.87 | 9.87
|  |  |  | TOTAL Serviço: |  | 19.89 | [11 empty] | TOTAL Serviço: |  | 26.52
|  |  |  | VALOR: |  | 19.89 | [11 empty] | VALOR: |  | 26.52
11.4.3. 91959 - INTERRUPTOR SIMPLES (2 MÓDULOS), 10A/250V, INCLUINDO SUPORTE E PLACA - FORNECIMENTO E INSTALAÇÃO. AF_12/2015 (UN) | [13 empty] | 11.4.3. 91959 - INTERRUPTOR SIMPLES (2 MÓDULOS), 10A/250V, INCLUINDO SUPORTE E PLACA - FORNECIMENTO E INSTALAÇÃO. AF_12/2015 (UN)
Serviço |  | FONTE | UNID | COEFICIENTE | PREÇO UNITÁRIO | TOTAL | [7 empty] | Serviço |  | FONTE | UNID | COEFICIENTE | PREÇO UNITÁRIO | TOTAL
91958 | INTERRUPTOR SIMPLES (2 MÓDULOS), 10A/250V, SEM SUPORTE E SEM PLACA - FORNECIMENTO E INSTALAÇÃO. AF_03/2023 | SINAPI | UN | 1 | 23.1225 | 23.12 | [7 empty] | 91958 | INTERRUPTOR SIMPLES (2 MÓDULOS), 10A/250V, SEM SUPORTE E SEM PLACA - FORNECIMENTO E INSTALAÇÃO. AF_03/2023 | SINAPI | UN | 1 | 30.83 | 30.83
91946 | SUPORTE PARAFUSADO COM PLACA DE ENCAIXE 4" X 2" MÉDIO (1,30 M DO PISO) PARA PONTO ELÉTRICO - FORNECIMENTO E INSTALAÇÃO. AF_03/2023 | SINAPI | UN | 1 | 7.4025 | 7.4 | [7 empty] | 91946 | SUPORTE PARAFUSADO COM PLACA DE ENCAIXE 4" X 2" MÉDIO (1,30 M DO PISO) PARA PONTO ELÉTRICO - FORNECIMENTO E INSTALAÇÃO. AF_03/2023 | SINAPI | UN | 1 | 9.87 | 9.87
|  |  |  | TOTAL Serviço: |  | 30.52 | [11 empty] | TOTAL Serviço: |  | 40.7
|  |  |  | VALOR: |  | 30.52 | [11 empty] | VALOR: |  | 40.7
11.4.4. 91967 - INTERRUPTOR SIMPLES (3 MÓDULOS), 10A/250V, INCLUINDO SUPORTE E PLACA - FORNECIMENTO E INSTALAÇÃO. AF_12/2015 (UN) | [13 empty] | 11.4.4. 91967 - INTERRUPTOR SIMPLES (3 MÓDULOS), 10A/250V, INCLUINDO SUPORTE E PLACA - FORNECIMENTO E INSTALAÇÃO. AF_12/2015 (UN)
Serviço |  | FONTE | UNID | COEFICIENTE | PREÇO UNITÁRIO | TOTAL | [7 empty] | Serviço |  | FONTE | UNID | COEFICIENTE | PREÇO UNITÁRIO | TOTAL
91966 | INTERRUPTOR SIMPLES (3 MÓDULOS), 10A/250V, SEM SUPORTE E SEM PLACA - FORNECIMENTO E INSTALAÇÃO. AF_03/2023 | SINAPI | UN | 1 | 33.765 | 33.77 | [7 empty] | 91966 | INTERRUPTOR SIMPLES (3 MÓDULOS), 10A/250V, SEM SUPORTE E SEM PLACA - FORNECIMENTO E INSTALAÇÃO. AF_03/2023 | SINAPI | UN | 1 | 45.02 | 45.02
91946 | SUPORTE PARAFUSADO COM PLACA DE ENCAIXE 4" X 2" MÉDIO (1,30 M DO PISO) PARA PONTO ELÉTRICO - FORNECIMENTO E INSTALAÇÃO. AF_03/2023 | SINAPI | UN | 1 | 7.4025 | 7.4 | [7 empty] | 91946 | SUPORTE PARAFUSADO COM PLACA DE ENCAIXE 4" X 2" MÉDIO (1,30 M DO PISO) PARA PONTO ELÉTRICO - FORNECIMENTO E INSTALAÇÃO. AF_03/2023 | SINAPI | UN | 1 | 9.87 | 9.87
|  |  |  | TOTAL Serviço: |  | 41.17 | [11 empty] | TOTAL Serviço: |  | 54.89
|  |  |  | VALOR: |  | 41.17 | [11 empty] | VALOR: |  | 54.89
11.4.5. S09545 - Tomada 4p + t, blindada, de sobrepor, 16A - 220v (un) | [13 empty] | 11.4.5. S09545 - Tomada 4p + t, blindada, de sobrepor, 16A - 220v (un)
Material |  | FONTE | UNID | COEFICIENTE | PREÇO UNITÁRIO | TOTAL | [7 empty] | Material |  | FONTE | UNID | COEFICIENTE | PREÇO UNITÁRIO | TOTAL
I09875 | Tomada 4p + t, blindada, de sobrepor, 16A - 220v | ORSE | un | 1 | 26.7825 | 26.78 | [7 empty] | I09875 | Tomada 4p + t, blindada, de sobrepor, 16A - 220v | ORSE | un | 1 | 35.71 | 35.71
|  |  |  | TOTAL Material: |  | 26.78 | [11 empty] | TOTAL Material: |  | 35.71
Mão de Obra com Encargos Complementares |  | FONTE | UNID | COEFICIENTE | PREÇO UNITÁRIO | TOTAL | [7 empty] | Mão de Obra com Encargos Complementares |  | FONTE | UNID | COEFICIENTE | PREÇO UNITÁRIO | TOTAL
88264 | ELETRICISTA COM Encargos Complementares | SINAPI | H | 0.3 | 16.485 | 4.95 | [7 empty] | 88264 | ELETRICISTA COM Encargos Complementares | SINAPI | H | 0.3 | 21.98 | 6.59
88316 | Servente de obras COM Encargos Complementares | SINAPI | H | 0.3 | 12.84 | 3.85 | [7 empty] | 88316 | Servente de obras COM Encargos Complementares | SINAPI | H | 0.3 | 17.12 | 5.14
|  |  |  | TOTAL Mão de Obra com Encargos Complementares: |  | 8.8 | [11 empty] | TOTAL Mão de Obra com Encargos Complementares: |  | 11.73
|  |  |  | VALOR: |  | 35.58 | [11 empty] | VALOR: |  | 47.44
11.4.5. 92000 - TOMADA BAIXA DE EMBUTIR (1 MÓDULO), 2P+T 10 A, INCLUINDO SUPORTE E PLACA - FORNECIMENTO E INSTALAÇÃO. AF_12/2015 (UN) | [13 empty] | 11.4.5. 92000 - TOMADA BAIXA DE EMBUTIR (1 MÓDULO), 2P+T 10 A, INCLUINDO SUPORTE E PLACA - FORNECIMENTO E INSTALAÇÃO. AF_12/2015 (UN)
Serviço |  | FONTE | UNID | COEFICIENTE | PREÇO UNITÁRIO | TOTAL | [7 empty] | Serviço |  | FONTE | UNID | COEFICIENTE | PREÇO UNITÁRIO | TOTAL
91946 | SUPORTE PARAFUSADO COM PLACA DE ENCAIXE 4" X 2" MÉDIO (1,30 M DO PISO) PARA PONTO ELÉTRICO - FORNECIMENTO E INSTALAÇÃO. AF_03/2023 | SINAPI | UN | 1 | 7.4025 | 7.4 | [7 empty] | 91946 | SUPORTE PARAFUSADO COM PLACA DE ENCAIXE 4" X 2" MÉDIO (1,30 M DO PISO) PARA PONTO ELÉTRICO - FORNECIMENTO E INSTALAÇÃO. AF_03/2023 | SINAPI | UN | 1 | 9.87 | 9.87
91998 | TOMADA BAIXA DE EMBUTIR (1 MÓDULO), 2P+T 10 A, SEM SUPORTE E SEM PLACA - FORNECIMENTO E INSTALAÇÃO. AF_03/2023 | SINAPI | UN | 1 | 13.5525 | 13.55 | [7 empty] | 91998 | TOMADA BAIXA DE EMBUTIR (1 MÓDULO), 2P+T 10 A, SEM SUPORTE E SEM PLACA - FORNECIMENTO E INSTALAÇÃO. AF_03/2023 | SINAPI | UN | 1 | 18.07 | 18.07
|  |  |  | TOTAL Serviço: |  | 20.95 | [11 empty] | TOTAL Serviço: |  | 27.94
|  |  |  | VALOR: |  | 20.95 | [11 empty] | VALOR: |  | 27.94
11.4.6. 97598 - SENSOR DE PRESENÇA SEM FOTOCÉLULA, FIXAÇÃO EM TETO - FORNECIMENTO E INSTALAÇÃO. AF_02/2020 (UN) | [13 empty] | 11.4.6. 97598 - SENSOR DE PRESENÇA SEM FOTOCÉLULA, FIXAÇÃO EM TETO - FORNECIMENTO E INSTALAÇÃO. AF_02/2020 (UN)
Material |  | FONTE | UNID | COEFICIENTE | PREÇO UNITÁRIO | TOTAL | [7 empty] | Material |  | FONTE | UNID | COEFICIENTE | PREÇO UNITÁRIO | TOTAL
00039395 | SENSOR DE PRESENCA BIVOLT DE TETO SEM FOTOCELULA PARA QUALQUER TIPO DE LAMPADA POTENCIA MAXIMA *900* W, USO INTERNO | SINAPI | UN | 1 | 38.1375 | 38.13 | [7 empty] | 00039395 | SENSOR DE PRESENCA BIVOLT DE TETO SEM FOTOCELULA PARA QUALQUER TIPO DE LAMPADA POTENCIA MAXIMA *900* W, USO INTERNO | SINAPI | UN | 1 | 50.85 | 50.85
|  |  |  | TOTAL Material: |  | 38.13 | [11 empty] | TOTAL Material: |  | 50.85
Mão de Obra com Encargos Complementares |  | FONTE | UNID | COEFICIENTE | PREÇO UNITÁRIO | TOTAL | [7 empty] | Mão de Obra com Encargos Complementares |  | FONTE | UNID | COEFICIENTE | PREÇO UNITÁRIO | TOTAL
88247 | AUXILIAR DE ELETRICISTA COM Encargos Complementares | SINAPI | H | 0.1566 | 13.5975 | 2.12 | [7 empty] | 88247 | AUXILIAR DE ELETRICISTA COM Encargos Complementares | SINAPI | H | 0.1566 | 18.13 | 2.83
88264 | ELETRICISTA COM Encargos Complementares | SINAPI | H | 0.3758 | 16.485 | 6.19 | [7 empty] | 88264 | ELETRICISTA COM Encargos Complementares | SINAPI | H | 0.3758 | 21.98 | 8.26
|  |  |  | TOTAL Mão de Obra com Encargos Complementares: |  | 8.31 | [11 empty] | TOTAL Mão de Obra com Encargos Complementares: |  | 11.09
|  |  |  | VALOR: |  | 46.44 | [11 empty] | VALOR: |  | 61.94
11.5.1. 980 - LUMINÁRIA DE EMBUTIR COM ALETAS PARA LÂMPADA EM TUBO LED 2 X 20 W, COMPLETA, INCLUSIVE LÂMPADAS (UND) | [13 empty] | 11.5.1. 980 - LUMINÁRIA DE EMBUTIR COM ALETAS PARA LÂMPADA EM TUBO LED 2 X 20 W, COMPLETA, INCLUSIVE LÂMPADAS (UND)
Material |  | FONTE | UNID | COEFICIENTE | PREÇO UNITÁRIO | TOTAL | [7 empty] | Material |  | FONTE | UNID | COEFICIENTE | PREÇO UNITÁRIO | TOTAL
39387 | LAMPADA LED TUBULAR BIVOLT 20W | SINAPI | UN | 2,00 | 12.2625 | 24.52 | [7 empty] | 39387 | LAMPADA LED TUBULAR BIVOLT 20W | SINAPI | UN | 2,00 | 16,35 | 32.7
1366 | Luminária fluorescente embutir com aletas 2 x 20 w (tecnolux - ref.fle 6440/216 ou similar) | ORSE | UN | 1,00 | 125.7225 | 125.72 | [7 empty] | 1366 | Luminária fluorescente embutir com aletas 2 x 20 w (tecnolux - ref.fle 6440/216 ou similar) | ORSE | UN | 1,00 | 167,63 | 167.63
|  |  |  | TOTAL Material: |  | 150.24 | [11 empty] | TOTAL Material: |  | 200.33
Mão de Obra com Encargos Complementares |  | FONTE | UNID | COEFICIENTE | PREÇO UNITÁRIO | TOTAL | [7 empty] | Mão de Obra com Encargos Complementares |  | FONTE | UNID | COEFICIENTE | PREÇO UNITÁRIO | TOTAL
88247 | AUXILIAR DE ELETRICISTA COM Encargos Complementares | SINAPI | H | 1 | 13.5975 | 13.59 | [7 empty] | 88247 | AUXILIAR DE ELETRICISTA COM Encargos Complementares | SINAPI | H | 1 | 18.13 | 18.13
88264 | ELETRICISTA COM Encargos Complementares | SINAPI | H | 1 | 16.485 | 16.48 | [7 empty] | 88264 | ELETRICISTA COM Encargos Complementares | SINAPI | H | 1 | 21.98 | 21.98
|  |  |  | TOTAL Mão de Obra com Encargos Complementares: |  | 30.07 | [11 empty] | TOTAL Mão de Obra com Encargos Complementares: |  | 40.11
|  |  |  | VALOR: |  | 180.31 | [11 empty] | VALOR: |  | 240.44
11.5.2. 981 - LUMINÁRIA DE EMBUTIR COM ALETAS PARA LÂMPADA TUBO LED 20 W, COMPLETA, INCLUSIVE LÂMPADAS (UND) | [13 empty] | 11.5.2. 981 - LUMINÁRIA DE EMBUTIR COM ALETAS PARA LÂMPADA TUBO LED 20 W, COMPLETA, INCLUSIVE LÂMPADAS (UND)
Material |  | FONTE | UNID | COEFICIENTE | PREÇO UNITÁRIO | TOTAL | [7 empty] | Material |  | FONTE | UNID | COEFICIENTE | PREÇO UNITÁRIO | TOTAL
39387 | LAMPADA LED TUBULAR BIVOLT 20W | SINAPI | UN | 1 | 12.2625 | 12.26 | [7 empty] | 39387 | LAMPADA LED TUBULAR BIVOLT 20W | SINAPI | UN | 1 | 16.35 | 16.35
1342 | Luminária (calha) p/ lampada fluorescente 1 x 20w/tubular LED 9,9w a 10w | ORSE | UN | 1 | 13.9725 | 13.97 | [7 empty] | 1342 | Luminária (calha) p/ lampada fluorescente 1 x 20w/tubular LED 9,9w a 10w | ORSE | UN | 1 | 18.63 | 18.63
|  |  |  | TOTAL Material: |  | 26.23 | [11 empty] | TOTAL Material: |  | 34.98
Mão de Obra com Encargos Complementares |  | FONTE | UNID | COEFICIENTE | PREÇO UNITÁRIO | TOTAL | [7 empty] | Mão de Obra com Encargos Complementares |  | FONTE | UNID | COEFICIENTE | PREÇO UNITÁRIO | TOTAL
88247 | AUXILIAR DE ELETRICISTA COM Encargos Complementares | SINAPI | H | 1 | 13.5975 | 13.59 | [7 empty] | 88247 | AUXILIAR DE ELETRICISTA COM Encargos Complementares | SINAPI | H | 1 | 18.13 | 18.13
88264 | ELETRICISTA COM Encargos Complementares | SINAPI | H | 1 | 16.485 | 16.48 | [7 empty] | 88264 | ELETRICISTA COM Encargos Complementares | SINAPI | H | 1 | 21.98 | 21.98
|  |  |  | TOTAL Mão de Obra com Encargos Complementares: |  | 30.07 | [11 empty] | TOTAL Mão de Obra com Encargos Complementares: |  | 40.11
|  |  |  | VALOR: |  | 56.3 | [11 empty] | VALOR: |  | 75.09
11.5.3. 982 - LUMINÁRIA TIPO ARANDELA 15 W EM ALUMINIO ESCOVADO, LINHA DECORATTA, MAGILUZ OU SIMILAR, INCLUSIVE LÂMPADA (UND) | [13 empty] | 11.5.3. 982 - LUMINÁRIA TIPO ARANDELA 15 W EM ALUMINIO ESCOVADO, LINHA DECORATTA, MAGILUZ OU SIMILAR, INCLUSIVE LÂMPADA (UND)
Material |  | FONTE | UNID | COEFICIENTE | PREÇO UNITÁRIO | TOTAL | [7 empty] | Material |  | FONTE | UNID | COEFICIENTE | PREÇO UNITÁRIO | TOTAL
38775 | LUMINARIA TIPO TARTARUGA PARA AREA EXTERNA EM ALUMINIO, COM GRADE, PARA 1 LAM | SINAPI | UN | 1 | 60.7575 | 60.75 | [7 empty] | 38775 | LUMINARIA TIPO TARTARUGA PARA AREA EXTERNA EM ALUMINIO, COM GRADE, PARA 1 LAM | SINAPI | UN | 1 | 81.01 | 81.01
13286 | Lâmpada led 15w de potência, luz branca Autovolt, marca Glight ou similar | ORSE | UN | 1 | 17.2425 | 17.24 | [7 empty] | 13286 | Lâmpada led 15w de potência, luz branca Autovolt, marca Glight ou similar | ORSE | UN | 1 | 22.99 | 22.99
|  |  |  | TOTAL Material: |  | 77.99 | [11 empty] | TOTAL Material: |  | 104
Mão de Obra com Encargos Complementares |  | FONTE | UNID | COEFICIENTE | PREÇO UNITÁRIO | TOTAL | [7 empty] | Mão de Obra com Encargos Complementares |  | FONTE | UNID | COEFICIENTE | PREÇO UNITÁRIO | TOTAL
88247 | AUXILIAR DE ELETRICISTA COM Encargos Complementares | SINAPI | H | 0.55 | 13.5975 | 7.47 | [7 empty] | 88247 | AUXILIAR DE ELETRICISTA COM Encargos Complementares | SINAPI | H | 0.55 | 18.13 | 9.97
88264 | ELETRICISTA COM Encargos Complementares | SINAPI | H | 0.22 | 16.485 | 3.62 | [7 empty] | 88264 | ELETRICISTA COM Encargos Complementares | SINAPI | H | 0.22 | 21.98 | 4.84
|  |  |  | TOTAL Mão de Obra com Encargos Complementares: |  | 11.09 | [11 empty] | TOTAL Mão de Obra com Encargos Complementares: |  | 14.81
|  |  |  | VALOR: |  | 89.08 | [11 empty] | VALOR: |  | 118.81
11.5.6. S12807 - REFLETOR SLIM LED 50W DE POTÊNCIA, BRANCO FRIO, 6500K, AUTOVOLT, MARCA G-LIGHT OU SIMILAR (un) | [13 empty] | 11.5.6. S12807 - REFLETOR SLIM LED 50W DE POTÊNCIA, BRANCO FRIO, 6500K, AUTOVOLT, MARCA G-LIGHT OU SIMILAR (un)
Material |  | FONTE | UNID | COEFICIENTE | PREÇO UNITÁRIO | TOTAL | [7 empty] | Material |  | FONTE | UNID | COEFICIENTE | PREÇO UNITÁRIO | TOTAL
13288 | Refletor Slim LED 50W de potência, branco Frio, 6500k, Autovolt, marca G-light ou similar | ORSE | un | 1 | 58.2 | 58.2 | [7 empty] | 13288 | Refletor Slim LED 50W de potência, branco Frio, 6500k, Autovolt, marca G-light ou similar | ORSE | un | 1 | 77.6 | 77.6
1691 | Parafuso metal 2 1/2" x 12 p/ bucha s-10 | ORSE | un | 2 | 0.63 | 1.26 | [7 empty] | 1691 | Parafuso metal 2 1/2" x 12 p/ bucha s-10 | ORSE | un | 2 | 0.84 | 1.68
|  |  |  | TOTAL Material: |  | 59.46 | [11 empty] | TOTAL Material: |  | 79.28
Mão de Obra com Encargos Complementares |  | FONTE | UNID | COEFICIENTE | PREÇO UNITÁRIO | TOTAL | [7 empty] | Mão de Obra com Encargos Complementares |  | FONTE | UNID | COEFICIENTE | PREÇO UNITÁRIO | TOTAL
88247 | AUXILIAR DE ELETRICISTA COM Encargos Complementares | SINAPI | H | 0.3 | 13.5975 | 4.07 | [7 empty] | 88247 | AUXILIAR DE ELETRICISTA COM Encargos Complementares | SINAPI | H | 0.3 | 18.13 | 5.44
88264 | ELETRICISTA COM Encargos Complementares | SINAPI | H | 0.5 | 16.485 | 8.24 | [7 empty] | 88264 | ELETRICISTA COM Encargos Complementares | SINAPI | H | 0.5 | 21.98 | 10.99
|  |  |  | TOTAL Mão de Obra com Encargos Complementares: |  | 12.31 | [11 empty] | TOTAL Mão de Obra com Encargos Complementares: |  | 16.43
|  |  |  | VALOR: |  | 71.77 | [11 empty] | VALOR: |  | 95.71
11.5.7. S09629 - Luminária tipo balizador para ambiente aberto, corpo em alumínio pintado, difusor em vidro plano fosco, ref. F-5023/M da Projeto ou similar (un) | [13 empty] | 11.5.7. S09629 - Luminária tipo balizador para ambiente aberto, corpo em alumínio pintado, difusor em vidro plano fosco, ref. F-5023/M da Projeto ou similar (un)
Material |  | FONTE | UNID | COEFICIENTE | PREÇO UNITÁRIO | TOTAL | [7 empty] | Material |  | FONTE | UNID | COEFICIENTE | PREÇO UNITÁRIO | TOTAL
4675 | Lâmpada fluorescente eletronica PL 15W / 127v (compacta integrada) | ORSE | un | 1 | 5.7 | 5.7 | [7 empty] | 4675 | Lâmpada fluorescente eletronica PL 15W / 127v (compacta integrada) | ORSE | un | 1 | 7.6 | 7.6
9951 | Luminária tipo balizador para ambiente aberto, corpo em alumínio pintado, difusor em vidro plano fosco, ref. F-5023/M da Projeto ou similar | ORSE | un | 1 | 143.385 | 143.38 | [7 empty] | 9951 | Luminária tipo balizador para ambiente aberto, corpo em alumínio pintado, difusor em vidro plano fosco, ref. F-5023/M da Projeto ou similar | ORSE | un | 1 | 191.18 | 191.18
|  |  |  | TOTAL Material: |  | 149.08 | [11 empty] | TOTAL Material: |  | 198.78
Mão de Obra |  | FONTE | UNID | COEFICIENTE | PREÇO UNITÁRIO | TOTAL | [7 empty] | Mão de Obra |  | FONTE | UNID | COEFICIENTE | PREÇO UNITÁRIO | TOTAL
88247 | AUXILIAR DE ELETRICISTA COM Encargos Complementares | SINAPI | H | 0.7 | 13.5975 | 9.51 | [7 empty] | 88247 | AUXILIAR DE ELETRICISTA COM Encargos Complementares | SINAPI | H | 0.7 | 18.13 | 12.69
88264 | ELETRICISTA COM Encargos Complementares | SINAPI | H | 0.7 | 16.485 | 11.53 | [7 empty] | 88264 | ELETRICISTA COM Encargos Complementares | SINAPI | H | 0.7 | 21.98 | 15.39
|  |  |  | TOTAL Mão de Obra com Encargos Complementares: |  | 21.04 | [11 empty] | TOTAL Mão de Obra com Encargos Complementares: |  | 28.08
|  |  |  | VALOR: |  | 170.12 | [11 empty] | VALOR: |  | 226.86
11.5.8. S10362 - POSTE DECORATIVO COM 02 PÉTALAS, EM AÇO GALVANIZADO COM DIFUSOR EM VIDRO TRANSPARENTE TEMPERADO, 3,00M, INCLUSIVE 2 LÂMPADAS LED 100W (un) | [13 empty] | 11.5.8. S10362 - POSTE DECORATIVO COM 02 PÉTALAS, EM AÇO GALVANIZADO COM DIFUSOR EM VIDRO TRANSPARENTE TEMPERADO, 3,00M, INCLUSIVE 2 LÂMPADAS LED 100W (un)
Material |  | FONTE | UNID | COEFICIENTE | PREÇO UNITÁRIO | TOTAL | [7 empty] | Material |  | FONTE | UNID | COEFICIENTE | PREÇO UNITÁRIO | TOTAL
42243 | LUMINARIA DE LED PARA ILUMINACAO PUBLICA, DE 98 W ATE 137 W, INVOLUCRO EM ALUMINIO OU ACO INOX | SINAPI | un | 2 | 406.0575 | 812.11 | [7 empty] | 42243 | LUMINARIA DE LED PARA ILUMINACAO PUBLICA, DE 98 W ATE 137 W, INVOLUCRO EM ALUMINIO OU ACO INOX | SINAPI | un | 2 | 541.41 | 1082.82
I11142 | Poste decorativo com 02 pétalas, em aço galvanizado, difusor em vidro transparente temperado, ref. PT-301/2 da Aladin ou similar, com 3,00m | ORSE | un | 1 | 637.665 | 637.66 | [7 empty] | I11142 | Poste decorativo com 02 pétalas, em aço galvanizado, difusor em vidro transparente temperado, ref. PT-301/2 da Aladin ou similar, com 3,00m | ORSE | un | 1 | 850.22 | 850.22
|  |  |  | TOTAL Material: |  | 1449.77 | [11 empty] | TOTAL Material: |  | 1933.04
Mão de Obra |  | FONTE | UNID | COEFICIENTE | PREÇO UNITÁRIO | TOTAL | [7 empty] | Mão de Obra |  | FONTE | UNID | COEFICIENTE | PREÇO UNITÁRIO | TOTAL
88316 | SERVENTE COM ENCARGOS COMPLEMENTARES | SINAPI | h | 2.5 | 12.84 | 32.1 | [7 empty] | 88316 | SERVENTE COM ENCARGOS COMPLEMENTARES | SINAPI | h | 2.5 | 17.12 | 42.8
88264 | ELETRICISTA COM ENCARGOS COMPLEMENTARES | SINAPI | h | 2.5 | 16.485 | 41.21 | [7 empty] | 88264 | ELETRICISTA COM ENCARGOS COMPLEMENTARES | SINAPI | h | 2.5 | 21.98 | 54.95
|  |  |  | TOTAL Mão de Obra: |  | 73.31 | [11 empty] | TOTAL Mão de Obra: |  | 97.75
Serviço |  | FONTE | UNID | COEFICIENTE | PREÇO UNITÁRIO | TOTAL | [7 empty] | Serviço |  | FONTE | UNID | COEFICIENTE | PREÇO UNITÁRIO | TOTAL
126 | Concreto simples fabricado na obra, fck=15 mpa, lançado e adensado | ORSE | m3 | 0.027 | 428.5725 | 11.57 | [7 empty] | 126 | Concreto simples fabricado na obra, fck=15 mpa, lançado e adensado | ORSE | m3 | 0.027 | 571.43 | 15.43
|  |  |  | TOTAL Serviço: |  | 11.57 | [11 empty] | TOTAL Serviço: |  | 15.43
|  |  |  | VALOR: |  | 1534.65 | [11 empty] | VALOR: |  | 2046.22
11.6.1. 91941 - CAIXA RETANGULAR 4" X 2" BAIXA (0,30 M DO PISO), PVC, INSTALADA EM PAREDE - FORNECIMENTO E INSTALAÇÃO. AF_12/2015 (UN) | [13 empty] | 11.6.1. 91941 - CAIXA RETANGULAR 4" X 2" BAIXA (0,30 M DO PISO), PVC, INSTALADA EM PAREDE - FORNECIMENTO E INSTALAÇÃO. AF_12/2015 (UN)
Material |  | FONTE | UNID | COEFICIENTE | PREÇO UNITÁRIO | TOTAL | [7 empty] | Material |  | FONTE | UNID | COEFICIENTE | PREÇO UNITÁRIO | TOTAL
00001872 | CAIXA DE PASSAGEM, EM PVC, DE 4" X 2", PARA ELETRODUTO FLEXIVEL CORRUGADO | SINAPI | UN | 1 | 1.6725 | 1.67 | [7 empty] | 00001872 | CAIXA DE PASSAGEM, EM PVC, DE 4" X 2", PARA ELETRODUTO FLEXIVEL CORRUGADO | SINAPI | UN | 1 | 2.23 | 2.23
|  |  |  | TOTAL Material: |  | 1.67 | [11 empty] | TOTAL Material: |  | 2.23
Mão de Obra com Encargos Complementares |  | FONTE | UNID | COEFICIENTE | PREÇO UNITÁRIO | TOTAL | [7 empty] | Mão de Obra com Encargos Complementares |  | FONTE | UNID | COEFICIENTE | PREÇO UNITÁRIO | TOTAL
88247 | AUXILIAR DE ELETRICISTA COM Encargos Complementares | SINAPI | H | 0.164 | 13.5975 | 2.22 | [7 empty] | 88247 | AUXILIAR DE ELETRICISTA COM Encargos Complementares | SINAPI | H | 0.164 | 18.13 | 2.97
88264 | ELETRICISTA COM Encargos Complementares | SINAPI | H | 0.164 | 16.485 | 2.7 | [7 empty] | 88264 | ELETRICISTA COM Encargos Complementares | SINAPI | H | 0.164 | 21.98 | 3.6
|  |  |  | TOTAL Mão de Obra com Encargos Complementares: |  | 4.92 | [11 empty] | TOTAL Mão de Obra com Encargos Complementares: |  | 6.57
Serviço |  | FONTE | UNID | COEFICIENTE | PREÇO UNITÁRIO | TOTAL | [7 empty] | Serviço |  | FONTE | UNID | COEFICIENTE | PREÇO UNITÁRIO | TOTAL
88629 | ARGAMASSA TRAÇO 1:3 (EM VOLUME DE CIMENTO E AREIA MÉDIA ÚMIDA), PREPARO MANUAL. AF_08/2019 | SINAPI | M3 | 0.0009 | 538.8075 | 0.48 | [7 empty] | 88629 | ARGAMASSA TRAÇO 1:3 (EM VOLUME DE CIMENTO E AREIA MÉDIA ÚMIDA), PREPARO MANUAL. AF_08/2019 | SINAPI | M3 | 0.0009 | 718.41 | 0.64
|  |  |  | TOTAL Serviço: |  | 0.48 | [11 empty] | TOTAL Serviço: |  | 0.64
|  |  |  | VALOR: |  | 7.07 | [11 empty] | VALOR: |  | 9.44
11.6.2. 91936 - CAIXA OCTOGONAL 4" X 4", PVC, INSTALADA EM LAJE - FORNECIMENTO E INSTALAÇÃO. AF_12/2015 (UN) | [13 empty] | 11.6.2. 91936 - CAIXA OCTOGONAL 4" X 4", PVC, INSTALADA EM LAJE - FORNECIMENTO E INSTALAÇÃO. AF_12/2015 (UN)
Material |  | FONTE | UNID | COEFICIENTE | PREÇO UNITÁRIO | TOTAL | [7 empty] | Material |  | FONTE | UNID | COEFICIENTE | PREÇO UNITÁRIO | TOTAL
00012001 | CAIXA OCTOGONAL DE FUNDO MOVEL, EM PVC, DE 4" X 4", PARA ELETRODUTO FLEXIVEL CORRUGADO | SINAPI | UN | 1 | 4.32 | 4.32 | [7 empty] | 00012001 | CAIXA OCTOGONAL DE FUNDO MOVEL, EM PVC, DE 4" X 4", PARA ELETRODUTO FLEXIVEL CORRUGADO | SINAPI | UN | 1 | 5.76 | 5.76
|  |  |  | TOTAL Material: |  | 4.32 | [11 empty] | TOTAL Material: |  | 5.76
Mão de Obra com Encargos Complementares |  | FONTE | UNID | COEFICIENTE | PREÇO UNITÁRIO | TOTAL | [7 empty] | Mão de Obra com Encargos Complementares |  | FONTE | UNID | COEFICIENTE | PREÇO UNITÁRIO | TOTAL
88247 | AUXILIAR DE ELETRICISTA COM Encargos Complementares | SINAPI | H | 0.222 | 13.5975 | 3.01 | [7 empty] | 88247 | AUXILIAR DE ELETRICISTA COM Encargos Complementares | SINAPI | H | 0.222 | 18.13 | 4.02
88264 | ELETRICISTA COM Encargos Complementares | SINAPI | H | 0.222 | 16.485 | 3.65 | [7 empty] | 88264 | ELETRICISTA COM Encargos Complementares | SINAPI | H | 0.222 | 21.98 | 4.87
|  |  |  | TOTAL Mão de Obra com Encargos Complementares: |  | 6.66 | [11 empty] | TOTAL Mão de Obra com Encargos Complementares: |  | 8.89
|  |  |  | VALOR: |  | 10.98 | [11 empty] | VALOR: |  | 14.65
11.6.3. 97887 - CAIXA ENTERRADA ELÉTRICA RETANGULAR, EM ALVENARIA COM TIJOLOS CERÂMICOS MACIÇOS, FUNDO COM BRITA, DIMENSÕES INTERNAS: 0,4X0,4X0,4 M. AF_12/2020 (UN) | [13 empty] | 11.6.3. 97887 - CAIXA ENTERRADA ELÉTRICA RETANGULAR, EM ALVENARIA COM TIJOLOS CERÂMICOS MACIÇOS, FUNDO COM BRITA, DIMENSÕES INTERNAS: 0,4X0,4X0,4 M. AF_12/2020 (UN)
Material |  | FONTE | UNID | COEFICIENTE | PREÇO UNITÁRIO | TOTAL | [7 empty] | Material |  | FONTE | UNID | COEFICIENTE | PREÇO UNITÁRIO | TOTAL
00007258 | TIJOLO CERAMICO MACICO COMUM *5 X 10 X 20* CM (L X A X C) | SINAPI | UN | 63.7214 | 0.48 | 30.58 | [7 empty] | 00007258 | TIJOLO CERAMICO MACICO COMUM *5 X 10 X 20* CM (L X A X C) | SINAPI | UN | 63.7214 | 0.64 | 40.78
|  |  |  | TOTAL Material: |  | 24.76 | [11 empty] | TOTAL Material: |  | 40.78
Mão de Obra com Encargos Complementares |  | FONTE | UNID | COEFICIENTE | PREÇO UNITÁRIO | TOTAL | [7 empty] | Mão de Obra com Encargos Complementares |  | FONTE | UNID | COEFICIENTE | PREÇO UNITÁRIO | TOTAL
88309 | PEDREIRO COM Encargos Complementares | SINAPI | H | 2.114 | 16.2975 | 34.45 | [7 empty] | 88309 | PEDREIRO COM Encargos Complementares | SINAPI | H | 2.114 | 21.73 | 45.93
88316 | SERVENTE COM Encargos Complementares | SINAPI | H | 1.661 | 12.84 | 21.32 | [7 empty] | 88316 | SERVENTE COM Encargos Complementares | SINAPI | H | 1.661 | 17.12 | 28.43
|  |  |  | TOTAL Mão de Obra com Encargos Complementares: |  | 44.62 | [11 empty] | TOTAL Mão de Obra com Encargos Complementares: |  | 74.36
Serviço |  | FONTE | UNID | COEFICIENTE | PREÇO UNITÁRIO | TOTAL | [7 empty] | Serviço |  | FONTE | UNID | COEFICIENTE | PREÇO UNITÁRIO | TOTAL
100475 | ARGAMASSA TRAÇO 1:3 (EM VOLUME DE CIMENTO E AREIA MÉDIA ÚMIDA) COM ADIÇÃO DE IMPERMEABILIZANTE, PREPARO MECÂNICO COM BETONEIRA 400 L. AF_08/2019 | SINAPI | M3 | 0.0468 | 647.1525 | 30.28 | [7 empty] | 100475 | ARGAMASSA TRAÇO 1:3 (EM VOLUME DE CIMENTO E AREIA MÉDIA ÚMIDA) COM ADIÇÃO DE IMPERMEABILIZANTE, PREPARO MECÂNICO COM BETONEIRA 400 L. AF_08/2019 | SINAPI | M3 | 0.0468 | 862.87 | 40.38
87316 | ARGAMASSA TRAÇO 1:4 (EM VOLUME DE CIMENTO E AREIA GROSSA ÚMIDA) PARA CHAPISCO CONVENCIONAL, PREPARO MECÂNICO COM BETONEIRA 400 L. AF_08/2019 | SINAPI | M3 | 0.0064 | 391.005 | 2.5 | [7 empty] | 87316 | ARGAMASSA TRAÇO 1:4 (EM VOLUME DE CIMENTO E AREIA GROSSA ÚMIDA) PARA CHAPISCO CONVENCIONAL, PREPARO MECÂNICO COM BETONEIRA 400 L. AF_08/2019 | SINAPI | M3 | 0.0064 | 521.34 | 3.33
97734 | PEÇA RETANGULAR PRÉ-MOLDADA, VOLUME DE CONCRETO DE 10 A 30 LITROS, TAXA DE AÇO APROXIMADA DE 30KG/M³. AF_01/2018 | SINAPI | M3 | 0.0252 | 2059.4025 | 51.89 | [7 empty] | 97734 | PEÇA RETANGULAR PRÉ-MOLDADA, VOLUME DE CONCRETO DE 10 A 30 LITROS, TAXA DE AÇO APROXIMADA DE 30KG/M³. AF_01/2018 | SINAPI | M3 | 0.0252 | 2745.87 | 69.19
101619 | PREPARO DE FUNDO DE VALA COM LARGURA MENOR QUE 1,5 M, COM CAMADA DE BRITA, LANÇAMENTO MANUAL. AF_08/2020 | SINAPI | M3 | 0.049 | 307.5675 | 15.07 | [7 empty] | 101619 | PREPARO DE FUNDO DE VALA COM LARGURA MENOR QUE 1,5 M, COM CAMADA DE BRITA, LANÇAMENTO MANUAL. AF_08/2020 | SINAPI | M3 | 0.049 | 410.09 | 20.09
|  |  |  | TOTAL Serviço: |  | 99.74 | [11 empty] | TOTAL Serviço: |  | 132.99
|  |  |  | VALOR: |  | 169.12 | [11 empty] | VALOR: |  | 248.13
11.6.4. 97886 - CAIXA ENTERRADA ELÉTRICA RETANGULAR, EM ALVENARIA COM TIJOLOS CERÂMICOS MACIÇOS, FUNDO COM BRITA, DIMENSÕES INTERNAS: 0,3X0,3X0,3 M. AF_12/2020 (UN) | [13 empty] | 11.6.4. 97886 - CAIXA ENTERRADA ELÉTRICA RETANGULAR, EM ALVENARIA COM TIJOLOS CERÂMICOS MACIÇOS, FUNDO COM BRITA, DIMENSÕES INTERNAS: 0,3X0,3X0,3 M. AF_12/2020 (UN)
Material |  | FONTE | UNID | COEFICIENTE | PREÇO UNITÁRIO | TOTAL | [7 empty] | Material |  | FONTE | UNID | COEFICIENTE | PREÇO UNITÁRIO | TOTAL
00007258 | TIJOLO CERAMICO MACICO COMUM *5 X 10 X 20* CM (L X A X C) | SINAPI | UN | 38.691 | 0.48 | 18.57 | [7 empty] | 00007258 | TIJOLO CERAMICO MACICO COMUM *5 X 10 X 20* CM (L X A X C) | SINAPI | UN | 38.691 | 0.64 | 24.76
|  |  |  | TOTAL Material: |  | 24.76 | [11 empty] | TOTAL Material: |  | 24.76
Mão de Obra com Encargos Complementares |  | FONTE | UNID | COEFICIENTE | PREÇO UNITÁRIO | TOTAL | [7 empty] | Mão de Obra com Encargos Complementares |  | FONTE | UNID | COEFICIENTE | PREÇO UNITÁRIO | TOTAL
88309 | PEDREIRO COM Encargos Complementares | SINAPI | H | 1.2686 | 16.2975 | 20.67 | [7 empty] | 88309 | PEDREIRO COM Encargos Complementares | SINAPI | H | 1.2686 | 21.73 | 27.56
88316 | SERVENTE COM Encargos Complementares | SINAPI | H | 0.9967 | 12.84 | 12.79 | [7 empty] | 88316 | SERVENTE COM Encargos Complementares | SINAPI | H | 0.9967 | 17.12 | 17.06
|  |  |  | TOTAL Mão de Obra com Encargos Complementares: |  | 44.62 | [11 empty] | TOTAL Mão de Obra com Encargos Complementares: |  | 44.62
Serviço |  | FONTE | UNID | COEFICIENTE | PREÇO UNITÁRIO | TOTAL | [7 empty] | Serviço |  | FONTE | UNID | COEFICIENTE | PREÇO UNITÁRIO | TOTAL
100475 | ARGAMASSA TRAÇO 1:3 (EM VOLUME DE CIMENTO E AREIA MÉDIA ÚMIDA) COM ADIÇÃO DE IMPERMEABILIZANTE, PREPARO MECÂNICO COM BETONEIRA 400 L. AF_08/2019 | SINAPI | M3 | 0.0278 | 647.1525 | 17.99 | [7 empty] | 100475 | ARGAMASSA TRAÇO 1:3 (EM VOLUME DE CIMENTO E AREIA MÉDIA ÚMIDA) COM ADIÇÃO DE IMPERMEABILIZANTE, PREPARO MECÂNICO COM BETONEIRA 400 L. AF_08/2019 | SINAPI | M3 | 0.0278 | 862.87 | 23.98
87316 | ARGAMASSA TRAÇO 1:4 (EM VOLUME DE CIMENTO E AREIA GROSSA ÚMIDA) PARA CHAPISCO CONVENCIONAL, PREPARO MECÂNICO COM BETONEIRA 400 L. AF_08/2019 | SINAPI | M3 | 0.0039 | 391.005 | 1.52 | [7 empty] | 87316 | ARGAMASSA TRAÇO 1:4 (EM VOLUME DE CIMENTO E AREIA GROSSA ÚMIDA) PARA CHAPISCO CONVENCIONAL, PREPARO MECÂNICO COM BETONEIRA 400 L. AF_08/2019 | SINAPI | M3 | 0.0039 | 521.34 | 2.03
97734 | PEÇA RETANGULAR PRÉ-MOLDADA, VOLUME DE CONCRETO DE 10 A 30 LITROS, TAXA DE AÇO APROXIMADA DE 30KG/M³. AF_01/2018 | SINAPI | M3 | 0.0175 | 2059.4025 | 36.03 | [7 empty] | 97734 | PEÇA RETANGULAR PRÉ-MOLDADA, VOLUME DE CONCRETO DE 10 A 30 LITROS, TAXA DE AÇO APROXIMADA DE 30KG/M³. AF_01/2018 | SINAPI | M3 | 0.0175 | 2745.87 | 48.05
101619 | PREPARO DE FUNDO DE VALA COM LARGURA MENOR QUE 1,5 M, COM CAMADA DE BRITA, LANÇAMENTO MANUAL. AF_08/2020 | SINAPI | M3 | 0.036 | 307.5675 | 11.07 | [7 empty] | 101619 | PREPARO DE FUNDO DE VALA COM LARGURA MENOR QUE 1,5 M, COM CAMADA DE BRITA, LANÇAMENTO MANUAL. AF_08/2020 | SINAPI | M3 | 0.036 | 410.09 | 14.76
|  |  |  | TOTAL Serviço: |  | 66.61 | [11 empty] | TOTAL Serviço: |  | 88.82
|  |  |  | VALOR: |  | 135.99 | [11 empty] | VALOR: |  | 158.2
11.7.1. 101553 - ALÇA PREFORMADA DE DISTRIBUIÇÃO, EM AÇO GALVANIZADO, AWG 1 - FORNECIMENTO E INSTALAÇÃO. AF_07/2020 (UN) | [13 empty] | 11.7.1. 101553 - ALÇA PREFORMADA DE DISTRIBUIÇÃO, EM AÇO GALVANIZADO, AWG 1 - FORNECIMENTO E INSTALAÇÃO. AF_07/2020 (UN)
Material |  | FONTE | UNID | COEFICIENTE | PREÇO UNITÁRIO | TOTAL | [7 empty] | Material |  | FONTE | UNID | COEFICIENTE | PREÇO UNITÁRIO | TOTAL
00011273 | ALCA PREFORMADA DE DISTRIBUICAO, EM ACO GALVANIZADO, PARA CONDUTORES DE ALUMINIO AWG 1/0 (CAA 6/1 OU CA 7 FIOS) | SINAPI | UN | 1 | 8.55 | 8.55 | [7 empty] | 00011273 | ALCA PREFORMADA DE DISTRIBUICAO, EM ACO GALVANIZADO, PARA CONDUTORES DE ALUMINIO AWG 1/0 (CAA 6/1 OU CA 7 FIOS) | SINAPI | UN | 1 | 11.4 | 11.4
|  |  |  | TOTAL Material: |  | 8.55 | [11 empty] | TOTAL Material: |  | 11.4
Mão de Obra com Encargos Complementares |  | FONTE | UNID | COEFICIENTE | PREÇO UNITÁRIO | TOTAL | [7 empty] | Mão de Obra com Encargos Complementares |  | FONTE | UNID | COEFICIENTE | PREÇO UNITÁRIO | TOTAL
88247 | AUXILIAR DE ELETRICISTA COM Encargos Complementares | SINAPI | H | 0.017443 | 13.5975 | 0.23 | [7 empty] | 88247 | AUXILIAR DE ELETRICISTA COM Encargos Complementares | SINAPI | H | 0.017443 | 18.13 | 0.31
88264 | ELETRICISTA COM Encargos Complementares | SINAPI | H | 0.157 | 16.485 | 2.58 | [7 empty] | 88264 | ELETRICISTA COM Encargos Complementares | SINAPI | H | 0.157 | 21.98 | 3.45
|  |  |  | TOTAL Mão de Obra com Encargos Complementares: |  | 2.81 | [11 empty] | TOTAL Mão de Obra com Encargos Complementares: |  | 3.76
|  |  |  | VALOR: |  | 11.36 | [11 empty] | VALOR: |  | 15.16
11.7.2. 00043130 - ARAME GALVANIZADO 12 BWG, D = 2,76 MM (0,048 KG/M) OU 14 BWG, D = 2,11 MM (0,026 KG/M) (KG) | [13 empty] | 11.7.2. 00043130 - ARAME GALVANIZADO 12 BWG, D = 2,76 MM (0,048 KG/M) OU 14 BWG, D = 2,11 MM (0,026 KG/M) (KG)
Material |  | FONTE | UNID | COEFICIENTE | PREÇO UNITÁRIO | TOTAL | [7 empty] | Material |  | FONTE | UNID | COEFICIENTE | PREÇO UNITÁRIO | TOTAL
00043130 | ARAME GALVANIZADO 12 BWG, D = 2,76 MM (0,048 KG/M) OU 14 BWG, D = 2,11 MM (0,026 KG/M) | SINAPI | KG | 1 | 16.635 | 16.64 | [7 empty] | 00043130 | ARAME GALVANIZADO 12 BWG, D = 2,76 MM (0,048 KG/M) OU 14 BWG, D = 2,11 MM (0,026 KG/M) | SINAPI | KG | 1 | 22.18 | 22.18
|  |  |  | TOTAL Material: |  | 16.64 | [11 empty] | TOTAL Material: |  | 22.18
|  |  |  | VALOR: |  | 16.64 | [11 empty] | VALOR: |  | 22.18
11.7.3. 00000379 - ARRUELA QUADRADA EM ACO GALVANIZADO, DIMENSAO = 38 MM, ESPESSURA = 3MM, DIAMETRO DO FURO= 18 MM (UN) | [13 empty] | 11.7.3. 00000379 - ARRUELA QUADRADA EM ACO GALVANIZADO, DIMENSAO = 38 MM, ESPESSURA = 3MM, DIAMETRO DO FURO= 18 MM (UN)
Material |  | FONTE | UNID | COEFICIENTE | PREÇO UNITÁRIO | TOTAL | [7 empty] | Material |  | FONTE | UNID | COEFICIENTE | PREÇO UNITÁRIO | TOTAL
00000379 | ARRUELA QUADRADA EM ACO GALVANIZADO, DIMENSAO = 38 MM, ESPESSURA = 3MM, DIAMETRO DO FURO= 18 MM | SINAPI | UN | 1 | 1.1775 | 1.18 | [7 empty] | 00000379 | ARRUELA QUADRADA EM ACO GALVANIZADO, DIMENSAO = 38 MM, ESPESSURA = 3MM, DIAMETRO DO FURO= 18 MM | SINAPI | UN | 1 | 1.57 | 1.57
|  |  |  | TOTAL Material: |  | 1.18 | [11 empty] | TOTAL Material: |  | 1.57
|  |  |  | VALOR: |  | 1.18 | [11 empty] | VALOR: |  | 1.57
11.7.4. 961 - BRAÇO TIPO C 15KV (UND) | [13 empty] | 11.7.4. 961 - BRAÇO TIPO C 15KV (UND)
Material |  | FONTE | UNID | COEFICIENTE | PREÇO UNITÁRIO | TOTAL | [7 empty] | Material |  | FONTE | UNID | COEFICIENTE | PREÇO UNITÁRIO | TOTAL
4634 | BRAÇO TIPO C 15KV | ORSE | UND | 1 | 148.5 | 148.5 | [7 empty] | 4634 | BRAÇO TIPO C 15KV | ORSE | UND | 1 | 198 | 198
|  |  |  | TOTAL Material: |  | 148.5 | [11 empty] | TOTAL Material: |  | 198
Mão de Obra com Encargos Complementares |  | FONTE | UNID | COEFICIENTE | PREÇO UNITÁRIO | TOTAL | [7 empty] | Mão de Obra com Encargos Complementares |  | FONTE | UNID | COEFICIENTE | PREÇO UNITÁRIO | TOTAL
88247 | AUXILIAR DE ELETRICISTA COM ENCARGOS COMPLEMENTARES | SINAPI | H | 1,20 | 13.5975 | 16.31 | [7 empty] | 88247 | AUXILIAR DE ELETRICISTA COM ENCARGOS COMPLEMENTARES | SINAPI | H | 1,20 | 18,13 | 21.76
88264 | ELETRICISTA COM ENCARGOS COMPLEMENTARES | SINAPI | H | 1,20 | 16.485 | 19.78 | [7 empty] | 88264 | ELETRICISTA COM ENCARGOS COMPLEMENTARES | SINAPI | H | 1,20 | 21,98 | 26.38
|  |  |  | TOTAL Mão de Obra com Encargos Complementares: |  | 36.09 | [11 empty] | TOTAL Mão de Obra com Encargos Complementares: |  | 48.14
|  |  |  | VALOR: |  | 184.59 | [11 empty] | VALOR: |  | 246.14
11.7.5. 96977 - CORDOALHA DE COBRE NU 50 MM², ENTERRADA, SEM ISOLADOR - FORNECIMENTO E INSTALAÇÃO. AF_12/2017 (M) | [13 empty] | 11.7.5. 96977 - CORDOALHA DE COBRE NU 50 MM², ENTERRADA, SEM ISOLADOR - FORNECIMENTO E INSTALAÇÃO. AF_12/2017 (M)
Material |  | FONTE | UNID | COEFICIENTE | PREÇO UNITÁRIO | TOTAL | [7 empty] | Material |  | FONTE | UNID | COEFICIENTE | PREÇO UNITÁRIO | TOTAL
00000867 | CABO DE COBRE NU 50 MM2 MEIO-DURO | SINAPI | M | 1.1 | 38.0475 | 41.85 | [7 empty] | 00000867 | CABO DE COBRE NU 50 MM2 MEIO-DURO | SINAPI | M | 1.1 | 50.73 | 55.8
|  |  |  | TOTAL Material: |  | 41.85 | [11 empty] | TOTAL Material: |  | 55.8
Mão de Obra com Encargos Complementares |  | FONTE | UNID | COEFICIENTE | PREÇO UNITÁRIO | TOTAL | [7 empty] | Mão de Obra com Encargos Complementares |  | FONTE | UNID | COEFICIENTE | PREÇO UNITÁRIO | TOTAL
88247 | AUXILIAR DE ELETRICISTA COM Encargos Complementares | SINAPI | H | 0.0337 | 13.5975 | 0.45 | [7 empty] | 88247 | AUXILIAR DE ELETRICISTA COM Encargos Complementares | SINAPI | H | 0.0337 | 18.13 | 0.61
88264 | ELETRICISTA COM Encargos Complementares | SINAPI | H | 0.0337 | 16.485 | 0.55 | [7 empty] | 88264 | ELETRICISTA COM Encargos Complementares | SINAPI | H | 0.0337 | 21.98 | 0.74
|  |  |  | TOTAL Mão de Obra com Encargos Complementares: |  | 1 | [11 empty] | TOTAL Mão de Obra com Encargos Complementares: |  | 1.35
|  |  |  | VALOR: |  | 42.85 | [11 empty] | VALOR: |  | 57.15
11.7.6. 92990 - CABO DE COBRE FLEXÍVEL ISOLADO, 70 MM², ANTI-CHAMA 0,6/1,0 KV, PARA REDE ENTERRADA DE DISTRIBUIÇÃO DE ENERGIA ELÉTRICA - FORNECIMENTO E INSTALAÇÃO. AF_12/2021 (M) | [13 empty] | 11.7.6. 92990 - CABO DE COBRE FLEXÍVEL ISOLADO, 70 MM², ANTI-CHAMA 0,6/1,0 KV, PARA REDE ENTERRADA DE DISTRIBUIÇÃO DE ENERGIA ELÉTRICA - FORNECIMENTO E INSTALAÇÃO. AF_12/2021 (M)
Material |  | FONTE | UNID | COEFICIENTE | PREÇO UNITÁRIO | TOTAL | [7 empty] | Material |  | FONTE | UNID | COEFICIENTE | PREÇO UNITÁRIO | TOTAL
00000977 | CABO DE COBRE, FLEXIVEL, CLASSE 4 OU 5, ISOLACAO EM PVC/A, ANTICHAMA BWF-B, COBERTURA PVC-ST1, ANTICHAMA BWF-B, 1 CONDUTOR, 0,6/1 KV, SECAO NOMINAL 70 MM2 | SINAPI | M | 1.015 | 50.625 | 51.38 | [7 empty] | 00000977 | CABO DE COBRE, FLEXIVEL, CLASSE 4 OU 5, ISOLACAO EM PVC/A, ANTICHAMA BWF-B, COBERTURA PVC-ST1, ANTICHAMA BWF-B, 1 CONDUTOR, 0,6/1 KV, SECAO NOMINAL 70 MM2 | SINAPI | M | 1.015 | 67.5 | 68.51
00021127 | FITA ISOLANTE ADESIVA ANTICHAMA, USO ATE 750 V, EM ROLO DE 19 MM X 5 M | SINAPI | UN | 0.009 | 3.7425 | 0.03 | [7 empty] | 00021127 | FITA ISOLANTE ADESIVA ANTICHAMA, USO ATE 750 V, EM ROLO DE 19 MM X 5 M | SINAPI | UN | 0.009 | 4.99 | 0.04
|  |  |  | TOTAL Material: |  | 51.41 | [11 empty] | TOTAL Material: |  | 68.55
Mão de Obra com Encargos Complementares |  | FONTE | UNID | COEFICIENTE | PREÇO UNITÁRIO | TOTAL | [7 empty] | Mão de Obra com Encargos Complementares |  | FONTE | UNID | COEFICIENTE | PREÇO UNITÁRIO | TOTAL
88247 | AUXILIAR DE ELETRICISTA COM Encargos Complementares | SINAPI | H | 0.1007 | 13.5975 | 1.37 | [7 empty] | 88247 | AUXILIAR DE ELETRICISTA COM Encargos Complementares | SINAPI | H | 0.1007 | 18.13 | 1.82
88264 | ELETRICISTA COM Encargos Complementares | SINAPI | H | 0.1007 | 16.485 | 1.66 | [7 empty] | 88264 | ELETRICISTA COM Encargos Complementares | SINAPI | H | 0.1007 | 21.98 | 2.21
|  |  |  | TOTAL Mão de Obra com Encargos Complementares: |  | 3.03 | [11 empty] | TOTAL Mão de Obra com Encargos Complementares: |  | 4.03
|  |  |  | VALOR: |  | 54.44 | [11 empty] | VALOR: |  | 72.58
11.7.7. 101563 - CABO DE COBRE FLEXÍVEL ISOLADO, 35 MM², 0,6/1,0 KV, PARA REDE AÉREA DE DISTRIBUIÇÃO DE ENERGIA ELÉTRICA DE BAIXA TENSÃO - FORNECIMENTO E INSTALAÇÃO. AF_07/2020 (M) | [13 empty] | 11.7.7. 101563 - CABO DE COBRE FLEXÍVEL ISOLADO, 35 MM², 0,6/1,0 KV, PARA REDE AÉREA DE DISTRIBUIÇÃO DE ENERGIA ELÉTRICA DE BAIXA TENSÃO - FORNECIMENTO E INSTALAÇÃO. AF_07/2020 (M)
Material |  | FONTE | UNID | COEFICIENTE | PREÇO UNITÁRIO | TOTAL | [7 empty] | Material |  | FONTE | UNID | COEFICIENTE | PREÇO UNITÁRIO | TOTAL
00001019 | CABO DE COBRE, FLEXIVEL, CLASSE 4 OU 5, ISOLACAO EM PVC/A, ANTICHAMA BWF-B, COBERTURA PVC-ST1, ANTICHAMA BWF-B, 1 CONDUTOR, 0,6/1 KV, SECAO NOMINAL 35 MM2 | SINAPI | M | 1.0401 | 24.4725 | 25.45 | [7 empty] | 00001019 | CABO DE COBRE, FLEXIVEL, CLASSE 4 OU 5, ISOLACAO EM PVC/A, ANTICHAMA BWF-B, COBERTURA PVC-ST1, ANTICHAMA BWF-B, 1 CONDUTOR, 0,6/1 KV, SECAO NOMINAL 35 MM2 | SINAPI | M | 1.0401 | 32.63 | 33.93
|  |  |  | TOTAL Material: |  | 25.45 | [11 empty] | TOTAL Material: |  | 33.93
Mão de Obra com Encargos Complementares |  | FONTE | UNID | COEFICIENTE | PREÇO UNITÁRIO | TOTAL | [7 empty] | Mão de Obra com Encargos Complementares |  | FONTE | UNID | COEFICIENTE | PREÇO UNITÁRIO | TOTAL
88264 | ELETRICISTA COM Encargos Complementares | SINAPI | H | 0.003 | 16.485 | 0.05 | [7 empty] | 88264 | ELETRICISTA COM Encargos Complementares | SINAPI | H | 0.003 | 21.98 | 0.06
|  |  |  | TOTAL Mão de Obra com Encargos Complementares: |  | 0.05 | [11 empty] | TOTAL Mão de Obra com Encargos Complementares: |  | 0.06
|  |  |  | VALOR: |  | 25.5 | [11 empty] | VALOR: |  | 33.99
11.7.8. 92982 - CABO DE COBRE FLEXÍVEL ISOLADO, 16 MM², ANTI-CHAMA 0,6/1,0 KV, PARA DISTRIBUIÇÃO - FORNECIMENTO E INSTALAÇÃO. AF_12/2015 (M) | [13 empty] | 11.7.8. 92982 - CABO DE COBRE FLEXÍVEL ISOLADO, 16 MM², ANTI-CHAMA 0,6/1,0 KV, PARA DISTRIBUIÇÃO - FORNECIMENTO E INSTALAÇÃO. AF_12/2015 (M)
Material |  | FONTE | UNID | COEFICIENTE | PREÇO UNITÁRIO | TOTAL | [7 empty] | Material |  | FONTE | UNID | COEFICIENTE | PREÇO UNITÁRIO | TOTAL
00000995 | CABO DE COBRE, FLEXIVEL, CLASSE 4 OU 5, ISOLACAO EM PVC/A, ANTICHAMA BWF-B, COBERTURA PVC-ST1, ANTICHAMA BWF-B, 1 CONDUTOR, 0,6/1 KV, SECAO NOMINAL 16 MM2 | SINAPI | M | 1.027 | 11.1675 | 11.47 | [7 empty] | 00000995 | CABO DE COBRE, FLEXIVEL, CLASSE 4 OU 5, ISOLACAO EM PVC/A, ANTICHAMA BWF-B, COBERTURA PVC-ST1, ANTICHAMA BWF-B, 1 CONDUTOR, 0,6/1 KV, SECAO NOMINAL 16 MM2 | SINAPI | M | 1.027 | 14.89 | 15.29
00021127 | FITA ISOLANTE ADESIVA ANTICHAMA, USO ATE 750 V, EM ROLO DE 19 MM X 5 M | SINAPI | UN | 0.01 | 3.7425 | 0.04 | [7 empty] | 00021127 | FITA ISOLANTE ADESIVA ANTICHAMA, USO ATE 750 V, EM ROLO DE 19 MM X 5 M | SINAPI | UN | 0.01 | 4.99 | 0.04
|  |  |  | TOTAL Material: |  | 11.51 | [11 empty] | TOTAL Material: |  | 15.33
Mão de Obra com Encargos Complementares |  | FONTE | UNID | COEFICIENTE | PREÇO UNITÁRIO | TOTAL | [7 empty] | Mão de Obra com Encargos Complementares |  | FONTE | UNID | COEFICIENTE | PREÇO UNITÁRIO | TOTAL
88247 | AUXILIAR DE ELETRICISTA COM Encargos Complementares | SINAPI | H | 0.013 | 13.5975 | 0.18 | [7 empty] | 88247 | AUXILIAR DE ELETRICISTA COM Encargos Complementares | SINAPI | H | 0.013 | 18.13 | 0.23
88264 | ELETRICISTA COM Encargos Complementares | SINAPI | H | 0.013 | 16.485 | 0.21 | [7 empty] | 88264 | ELETRICISTA COM Encargos Complementares | SINAPI | H | 0.013 | 21.98 | 0.28
|  |  |  | TOTAL Mão de Obra com Encargos Complementares: |  | 0.39 | [11 empty] | TOTAL Mão de Obra com Encargos Complementares: |  | 0.51
|  |  |  | VALOR: |  | 11.9 | [11 empty] | VALOR: |  | 15.84
11.7.9. S09508 - CABO DE ALUMÍNIO PROTEGIDO EM XLPE, 15KV 50MM² (m) | [13 empty] | 11.7.9. S09508 - CABO DE ALUMÍNIO PROTEGIDO EM XLPE, 15KV 50MM² (m)
Material |  | FONTE | UNID | COEFICIENTE | PREÇO UNITÁRIO | TOTAL | [7 empty] | Material |  | FONTE | UNID | COEFICIENTE | PREÇO UNITÁRIO | TOTAL
13926 | CABO DE ALUMÍNIO PROTEGIDO EM XLPE, 15KV 50MM² | ORSE | m | 1.02 | 37.5 | 38.25 | [7 empty] | 13926 | CABO DE ALUMÍNIO PROTEGIDO EM XLPE, 15KV 50MM² | ORSE | m | 1.02 | 50 | 51
|  |  |  | TOTAL Material: |  | 38.25 | [11 empty] | TOTAL Material: |  | 51
Mão de Obra com Encargos Complementares |  | FONTE | UNID | COEFICIENTE | PREÇO UNITÁRIO | TOTAL | [7 empty] | Mão de Obra com Encargos Complementares |  | FONTE | UNID | COEFICIENTE | PREÇO UNITÁRIO | TOTAL
88247 | AUXILIAR DE ELETRICISTA COM ENCARGOS COMPLEMENTARES | SINAPI | H | 0,25 | 13.5975 | 3.4 | [7 empty] | 88247 | AUXILIAR DE ELETRICISTA COM ENCARGOS COMPLEMENTARES | SINAPI | H | 0,25 | 18,13 | 4.53
88264 | ELETRICISTA COM ENCARGOS COMPLEMENTARES | SINAPI | H | 0,25 | 16.485 | 4.12 | [7 empty] | 88264 | ELETRICISTA COM ENCARGOS COMPLEMENTARES | SINAPI | H | 0,25 | 21,98 | 5.5
|  |  |  | TOTAL Mão de Obra com Encargos Complementares: |  | 7.52 | [11 empty] | TOTAL Mão de Obra com Encargos Complementares: |  | 10.03
|  |  |  | VALOR: |  | 45.77 | [11 empty] | VALOR: |  | 61.03
11.7.10. S03923 - CABO DE AÇO GALVANIZADO 10MM (TENSOR) (m) | [13 empty] | 11.7.10. S03923 - CABO DE AÇO GALVANIZADO 10MM (TENSOR) (m)
Material |  | FONTE | UNID | COEFICIENTE | PREÇO UNITÁRIO | TOTAL | [7 empty] | Material |  | FONTE | UNID | COEFICIENTE | PREÇO UNITÁRIO | TOTAL
I03047 | Cabo de aço galvanizado com alma de fibra DN 10mm (3/8") | ORSE | m | 1.05 | 19.8225 | 20.81 | [7 empty] | I03047 | Cabo de aço galvanizado com alma de fibra DN 10mm (3/8") | ORSE | m | 1.05 | 26.43 | 27.75
|  |  |  | TOTAL Material: |  | 20.81 | [11 empty] | TOTAL Material: |  | 27.75
Mão de Obra com Encargos Complementares |  | FONTE | UNID | COEFICIENTE | PREÇO UNITÁRIO | TOTAL | [7 empty] | Mão de Obra com Encargos Complementares |  | FONTE | UNID | COEFICIENTE | PREÇO UNITÁRIO | TOTAL
88247 | AUXILIAR DE ELETRICISTA COM ENCARGOS COMPLEMENTARES | SINAPI | H | 0,250 | 13.5975 | 3.4 | [7 empty] | 88247 | AUXILIAR DE ELETRICISTA COM ENCARGOS COMPLEMENTARES | SINAPI | H | 0,250 | 18,13 | 4.53
88264 | ELETRICISTA COM ENCARGOS COMPLEMENTARES | SINAPI | H | 0,250 | 16.485 | 4.12 | [7 empty] | 88264 | ELETRICISTA COM ENCARGOS COMPLEMENTARES | SINAPI | H | 0,250 | 21,98 | 5.5
|  |  |  | TOTAL Mão de Obra com Encargos Complementares: |  | 7.52 | [11 empty] | TOTAL Mão de Obra com Encargos Complementares: |  | 10.03
|  |  |  | VALOR: |  | 28.33 | [11 empty] | VALOR: |  | 37.78
11.7.11. 98111 - CAIXA DE INSPEÇÃO PARA ATERRAMENTO, CIRCULAR, EM POLIETILENO, DIÂMETRO INTERNO = 0,3 M. AF_12/2020 (UN) | [13 empty] | 11.7.11. 98111 - CAIXA DE INSPEÇÃO PARA ATERRAMENTO, CIRCULAR, EM POLIETILENO, DIÂMETRO INTERNO = 0,3 M. AF_12/2020 (UN)
Material |  | FONTE | UNID | COEFICIENTE | PREÇO UNITÁRIO | TOTAL | [7 empty] | Material |  | FONTE | UNID | COEFICIENTE | PREÇO UNITÁRIO | TOTAL
00034643 | CAIXA DE INSPECAO PARA ATERRAMENTO E PARA RAIOS, EM POLIPROPILENO, DIAMETRO = 300 MM X ALTURA = 400 MM | SINAPI | UN | 1 | 19.8525 | 19.85 | [7 empty] | 00034643 | CAIXA DE INSPECAO PARA ATERRAMENTO E PARA RAIOS, EM POLIPROPILENO, DIAMETRO = 300 MM X ALTURA = 400 MM | SINAPI | UN | 1 | 26.47 | 26.47
|  |  |  | TOTAL Material: |  | 19.85 | [11 empty] | TOTAL Material: |  | 26.47
Mão de Obra com Encargos Complementares |  | FONTE | UNID | COEFICIENTE | PREÇO UNITÁRIO | TOTAL | [7 empty] | Mão de Obra com Encargos Complementares |  | FONTE | UNID | COEFICIENTE | PREÇO UNITÁRIO | TOTAL
88309 | PEDREIRO COM Encargos Complementares | SINAPI | H | 0.1384 | 16.2975 | 2.26 | [7 empty] | 88309 | PEDREIRO COM Encargos Complementares | SINAPI | H | 0.1384 | 21.73 | 3
88316 | SERVENTE COM Encargos Complementares | SINAPI | H | 0.1088 | 12.84 | 1.4 | [7 empty] | 88316 | SERVENTE COM Encargos Complementares | SINAPI | H | 0.1088 | 17.12 | 1.86
|  |  |  | TOTAL Mão de Obra com Encargos Complementares: |  | 3.66 | [11 empty] | TOTAL Mão de Obra com Encargos Complementares: |  | 4.86
Serviço |  | FONTE | UNID | COEFICIENTE | PREÇO UNITÁRIO | TOTAL | [7 empty] | Serviço |  | FONTE | UNID | COEFICIENTE | PREÇO UNITÁRIO | TOTAL
101618 | PREPARO DE FUNDO DE VALA COM LARGURA MENOR QUE 1,5 M, COM CAMADA DE AREIA, LANÇAMENTO MANUAL. AF_08/2020 | SINAPI | M3 | 0.0141 | 146.9025 | 2.07 | [7 empty] | 101618 | PREPARO DE FUNDO DE VALA COM LARGURA MENOR QUE 1,5 M, COM CAMADA DE AREIA, LANÇAMENTO MANUAL. AF_08/2020 | SINAPI | M3 | 0.0141 | 195.87 | 2.76
|  |  |  | TOTAL Serviço: |  | 2.07 | [11 empty] | TOTAL Serviço: |  | 2.76
|  |  |  | VALOR: |  | 25.58 | [11 empty] | VALOR: |  | 34.09
11.7.12. S11381 - QUADRO DE MEDIÇÃO INDIRETA PARA TRANSFORMADORES DE ATÉ 225KVA (un) | [13 empty] | 11.7.12. S11381 - QUADRO DE MEDIÇÃO INDIRETA PARA TRANSFORMADORES DE ATÉ 225KVA (un)
Material |  | FONTE | UNID | COEFICIENTE | PREÇO UNITÁRIO | TOTAL | [7 empty] | Material |  | FONTE | UNID | COEFICIENTE | PREÇO UNITÁRIO | TOTAL
I12237 | Caixa para medição indireta p/ transformadores até 225 kva | ORSE | un | 1 | 1002.09 | 1002.09 | [7 empty] | I12237 | Caixa para medição indireta p/ transformadores até 225 kva | ORSE | un | 1 | 1336.12 | 1336.12
|  |  |  | TOTAL Material: |  | 1002.09 | [11 empty] | TOTAL Material: |  | 1336.12
Mão de Obra |  | FONTE | UNID | COEFICIENTE | PREÇO UNITÁRIO | TOTAL | [7 empty] | Mão de Obra |  | FONTE | UNID | COEFICIENTE | PREÇO UNITÁRIO | TOTAL
88316 | SERVENTE COM ENCARGOS COMPLEMENTARES | ORSE | h | 26 | 12.84 | 333.84 | [7 empty] | 88316 | SERVENTE COM ENCARGOS COMPLEMENTARES | ORSE | h | 26 | 17,12 | 445.12
88264 | ELETRICISTA COM ENCARGOS COMPLEMENTARES | ORSE | h | 26 | 16.485 | 428.61 | [7 empty] | 88264 | ELETRICISTA COM ENCARGOS COMPLEMENTARES | ORSE | h | 26 | 21,98 | 571.48
|  |  |  | TOTAL Mão de Obra: |  | 762.45 | [11 empty] | TOTAL Mão de Obra: |  | 1016.6
|  |  |  | VALOR: |  | 1764.54 | [11 empty] | VALOR: |  | 2352.72
11.7.13. S03259 - Conector cunha 4 x 4/0 AWG CAA, fornecimento (un) | [6 empty] | TJPI NÃO DIVULGOU ESSA CPU CUSTOMIZADA | [6 empty] | 11.7.13. S03259 - Conector cunha 4 x 4/0 AWG CAA, fornecimento (un)
Material |  | FONTE | UNID | COEFICIENTE | PREÇO UNITÁRIO | TOTAL | [7 empty] | Material |  | FONTE | UNID | COEFICIENTE | PREÇO UNITÁRIO | TOTAL
3259 | Conector cunha 4 x 4/0 AWG CAA, fornecimento | ORSE | un | 1 | 26.97 | 26.97 | [7 empty] | 3259 | Conector cunha 4 x 4/0 AWG CAA, fornecimento | ORSE | un | 1 | 35.96 | 35.96
|  |  |  | TOTAL Material: |  | 26.97 | [11 empty] | TOTAL Material: |  | 35.96
|  |  |  | VALOR: |  | 26.97 | [11 empty] | VALOR: |  | 35.96
11.7.14. 96985 - HASTE DE ATERRAMENTO 5/8 PARA SPDA - FORNECIMENTO E INSTALAÇÃO. AF_12/2017 (UN) | [13 empty] | 11.7.14. 96985 - HASTE DE ATERRAMENTO 5/8 PARA SPDA - FORNECIMENTO E INSTALAÇÃO. AF_12/2017 (UN)
Material |  | FONTE | UNID | COEFICIENTE | PREÇO UNITÁRIO | TOTAL | [7 empty] | Material |  | FONTE | UNID | COEFICIENTE | PREÇO UNITÁRIO | TOTAL
00003379 | HASTE DE ATERRAMENTO EM ACO COM 3,00 M DE COMPRIMENTO E DN = 5/8", REVESTIDA COM BAIXA CAMADA DE COBRE, SEM CONECTOR | SINAPI | UN | 1 | 52.59 | 52.59 | [7 empty] | 00003379 | HASTE DE ATERRAMENTO EM ACO COM 3,00 M DE COMPRIMENTO E DN = 5/8", REVESTIDA COM BAIXA CAMADA DE COBRE, SEM CONECTOR | SINAPI | UN | 1 | 70.12 | 70.12
|  |  |  | TOTAL Material: |  | 52.59 | [11 empty] | TOTAL Material: |  | 70.12
Mão de Obra com Encargos Complementares |  | FONTE | UNID | COEFICIENTE | PREÇO UNITÁRIO | TOTAL | [7 empty] | Mão de Obra com Encargos Complementares |  | FONTE | UNID | COEFICIENTE | PREÇO UNITÁRIO | TOTAL
88247 | AUXILIAR DE ELETRICISTA COM Encargos Complementares | SINAPI | H | 0.2531 | 13.5975 | 3.44 | [7 empty] | 88247 | AUXILIAR DE ELETRICISTA COM Encargos Complementares | SINAPI | H | 0.2531 | 18.13 | 4.58
88264 | ELETRICISTA COM Encargos Complementares | SINAPI | H | 0.2531 | 16.485 | 4.17 | [7 empty] | 88264 | ELETRICISTA COM Encargos Complementares | SINAPI | H | 0.2531 | 21.98 | 5.56
|  |  |  | TOTAL Mão de Obra com Encargos Complementares: |  | 7.61 | [11 empty] | TOTAL Mão de Obra com Encargos Complementares: |  | 10.14
|  |  |  | VALOR: |  | 60.2 | [11 empty] | VALOR: |  | 80.26
11.7.15. S00681 - Conector para haste de aterramento 5/8" - fornecimento e assentamento - Rev 02 (10/2021) (un) | [13 empty] | 11.7.15. S00681 - Conector para haste de aterramento 5/8" - fornecimento e assentamento - Rev 02 (10/2021) (un)
Material |  | FONTE | UNID | COEFICIENTE | PREÇO UNITÁRIO | TOTAL | [7 empty] | Material |  | FONTE | UNID | COEFICIENTE | PREÇO UNITÁRIO | TOTAL
I00664 | Conector p/ haste de aterramento 5/8" | ORSE | un | 1 | 3.75 | 3.75 | [7 empty] | I00664 | Conector p/ haste de aterramento 5/8" | ORSE | un | 1 | 5 | 5
|  |  |  | TOTAL Material: |  | 3.75 | [11 empty] | TOTAL Material: |  | 5
Mão de Obra |  | FONTE | UNID | COEFICIENTE | PREÇO UNITÁRIO | TOTAL | [7 empty] | Mão de Obra |  | FONTE | UNID | COEFICIENTE | PREÇO UNITÁRIO | TOTAL
88264 | ELETRICISTA COM Encargos Complementares | SINAPI | H | 0.05 | 16.485 | 0.82 | [7 empty] | 88264 | ELETRICISTA COM Encargos Complementares | SINAPI | H | 0.05 | 21.98 | 1.1
|  |  |  | TOTAL Mão de Obra: |  | 0.82 | [11 empty] | TOTAL Mão de Obra: |  | 1.1
|  |  |  | VALOR: |  | 4.57 | [11 empty] | VALOR: |  | 6.1
11.7.16. 966 - CANTONEIRA FERRO GALVANIZADO DE ABAS IGUAIS, 2" X 3/8" (L X E), 6,9 KG/M (M) | [13 empty] | 11.7.16. 966 - CANTONEIRA FERRO GALVANIZADO DE ABAS IGUAIS, 2" X 3/8" (L X E), 6,9 KG/M (M)
Material |  | FONTE | UNID | COEFICIENTE | PREÇO UNITÁRIO | TOTAL | [7 empty] | Material |  | FONTE | UNID | COEFICIENTE | PREÇO UNITÁRIO | TOTAL
568 | CANTONEIRA (ABAS IGUAIS) EM FERRO GALVANIZADO, 50,8 MM X 9,53 MM (L X E), 6,99 KG/M | ORSE | un | 1 | 56.535 | 56.54 | [7 empty] | 568 | CANTONEIRA (ABAS IGUAIS) EM FERRO GALVANIZADO, 50,8 MM X 9,53 MM (L X E), 6,99 KG/M | ORSE | un | 1 | 75.38 | 75.38
|  |  |  | TOTAL Material: |  | 56.54 | [11 empty] | TOTAL Material: |  | 75.38
Mão de Obra |  | FONTE | UNID | COEFICIENTE | PREÇO UNITÁRIO | TOTAL | [7 empty] | Mão de Obra |  | FONTE | UNID | COEFICIENTE | PREÇO UNITÁRIO | TOTAL
88264 | ELETRICISTA COM Encargos Complementares | SINAPI | H | 0.4 | 16.485 | 6.59 | [7 empty] | 88264 | ELETRICISTA COM Encargos Complementares | SINAPI | H | 0.4 | 21.98 | 8.79
|  |  |  | TOTAL Mão de Obra: |  | 6.59 | [11 empty] | TOTAL Mão de Obra: |  | 8.79
|  |  |  | VALOR: |  | 63.13 | [11 empty] | VALOR: |  | 84.17
11.7.17. S12617 - CURVA PARA ELETRODUTO AÇO GALVANIZADO, DIÂM = 2 1/2" (un) | [13 empty] | 11.7.17. S12617 - CURVA PARA ELETRODUTO AÇO GALVANIZADO, DIÂM = 2 1/2" (un)
Material |  | FONTE | UNID | COEFICIENTE | PREÇO UNITÁRIO | TOTAL | [7 empty] | Material |  | FONTE | UNID | COEFICIENTE | PREÇO UNITÁRIO | TOTAL
I02619S | Curva 90 graus, para eletroduto, em aco galvanizado eletrolitico, diametro de 65 mm (2 1/2") | SINAPI | un | 1 | 50.4375 | 50.44 | [7 empty] | I02619S | Curva 90 graus, para eletroduto, em aco galvanizado eletrolitico, diametro de 65 mm (2 1/2") | SINAPI | un | 1 | 67.25 | 67.25
|  |  |  | TOTAL Material: |  | 50.44 | [11 empty] | TOTAL Material: |  | 67.25
Mão de Obra |  | FONTE | UNID | COEFICIENTE | PREÇO UNITÁRIO | TOTAL | [7 empty] | Mão de Obra |  | FONTE | UNID | COEFICIENTE | PREÇO UNITÁRIO | TOTAL
88247 | AUXILIAR DE ELETRICISTA COM ENCARGOS COMPLEMENTARES | SINAPI | H | 0.28 | 13.5975 | 3.81 | [7 empty] | 88247 | AUXILIAR DE ELETRICISTA COM ENCARGOS COMPLEMENTARES | SINAPI | H | 0.28 | 18.13 | 5.08
88264 | ELETRICISTA COM ENCARGOS COMPLEMENTARES | SINAPI | h | 0.28 | 16.485 | 4.62 | [7 empty] | 88264 | ELETRICISTA COM ENCARGOS COMPLEMENTARES | SINAPI | h | 0.28 | 21.98 | 6.15
|  |  |  | TOTAL Mão de Obra: |  | 8.43 | [11 empty] | TOTAL Mão de Obra: |  | 11.23
|  |  |  | VALOR: |  | 58.87 | [11 empty] | VALOR: |  | 78.48
11.7.18. 93012 - ELETRODUTO RÍGIDO ROSCÁVEL, PVC, DN 110 MM (4"), PARA REDE ENTERRADA DE DISTRIBUIÇÃO DE ENERGIA ELÉTRICA - FORNECIMENTO E INSTALAÇÃO. AF_12/2021 (M) | [13 empty] | 11.7.18. 93012 - ELETRODUTO RÍGIDO ROSCÁVEL, PVC, DN 110 MM (4"), PARA REDE ENTERRADA DE DISTRIBUIÇÃO DE ENERGIA ELÉTRICA - FORNECIMENTO E INSTALAÇÃO. AF_12/2021 (M)
Material |  | FONTE | UNID | COEFICIENTE | PREÇO UNITÁRIO | TOTAL | [7 empty] | Material |  | FONTE | UNID | COEFICIENTE | PREÇO UNITÁRIO | TOTAL
00002683 | ELETRODUTO DE PVC RIGIDO ROSCAVEL DE 4 ", SEM LUVA | SINAPI | M | 1.1 | 40.545 | 44.6 | [7 empty] | 00002683 | ELETRODUTO DE PVC RIGIDO ROSCAVEL DE 4 ", SEM LUVA | SINAPI | M | 1.1 | 54.06 | 59.46
|  |  |  | TOTAL Material: |  | 44.6 | [11 empty] | TOTAL Material: |  | 59.46
Mão de Obra com Encargos Complementares |  | FONTE | UNID | COEFICIENTE | PREÇO UNITÁRIO | TOTAL | [7 empty] | Mão de Obra com Encargos Complementares |  | FONTE | UNID | COEFICIENTE | PREÇO UNITÁRIO | TOTAL
88247 | AUXILIAR DE ELETRICISTA COM Encargos Complementares | SINAPI | H | 0.213 | 13.5975 | 2.9 | [7 empty] | 88247 | AUXILIAR DE ELETRICISTA COM Encargos Complementares | SINAPI | H | 0.213 | 18.13 | 3.86
88264 | ELETRICISTA COM Encargos Complementares | SINAPI | H | 0.213 | 16.485 | 3.51 | [7 empty] | 88264 | ELETRICISTA COM Encargos Complementares | SINAPI | H | 0.213 | 21.98 | 4.68
|  |  |  | TOTAL Mão de Obra com Encargos Complementares: |  | 6.41 | [11 empty] | TOTAL Mão de Obra com Encargos Complementares: |  | 8.54
|  |  |  | VALOR: |  | 51.01 | [11 empty] | VALOR: |  | 68
11.7.19. 12060 - ElELETRODUTO DE AÇO GALVANIZADO DE 2 1/2" (65MM) - FORNECIMENTO E INSTALAÇÃO (un) | [13 empty] | 11.7.19. 12060 - ElELETRODUTO DE AÇO GALVANIZADO DE 2 1/2" (65MM) - FORNECIMENTO E INSTALAÇÃO (un)
Material |  | FONTE | UNID | COEFICIENTE | PREÇO UNITÁRIO | TOTAL | [7 empty] | Material |  | FONTE | UNID | COEFICIENTE | PREÇO UNITÁRIO | TOTAL
7701 | ELETRODUTO DE AÇO GALVANIZADO DE 2 1/2", SEM LUVA | SINAPI | M | 1.1 | 75.435 | 82.98 | [7 empty] | 7701 | ELETRODUTO DE AÇO GALVANIZADO DE 2 1/2", SEM LUVA | SINAPI | M | 1.1 | 100.58 | 110.64
|  |  |  | TOTAL Material: |  | 82.98 | [11 empty] | TOTAL Material: |  | 110.64
Mão de Obra com Encargos Complementares |  | FONTE | UNID | COEFICIENTE | PREÇO UNITÁRIO | TOTAL | [7 empty] | Mão de Obra com Encargos Complementares |  | FONTE | UNID | COEFICIENTE | PREÇO UNITÁRIO | TOTAL
88247 | AUXILIAR DE ELETRICISTA COM Encargos Complementares | SINAPI | H | 0.129 | 13.5975 | 1.75 | [7 empty] | 88247 | AUXILIAR DE ELETRICISTA COM Encargos Complementares | SINAPI | H | 0.129 | 18.13 | 2.34
88264 | ELETRICISTA COM Encargos Complementares | SINAPI | H | 0.129 | 16.485 | 2.13 | [7 empty] | 88264 | ELETRICISTA COM Encargos Complementares | SINAPI | H | 0.129 | 21.98 | 2.84
|  |  |  | TOTAL Mão de Obra com Encargos Complementares: |  | 3.88 | [11 empty] | TOTAL Mão de Obra com Encargos Complementares: |  | 5.18
|  |  |  | VALOR: |  | 86.86 | [11 empty] | VALOR: |  | 115.82
11.7.20. 92688 - ELETRODUTO DE AÇO GALVANIZADO, CLASSE LEVE, DN 20 MM (3/4), APARENTE - FORNECIMENTO E INSTALAÇÃO (M) | [13 empty] | 11.7.20. 92688 - ELETRODUTO DE AÇO GALVANIZADO, CLASSE LEVE, DN 20 MM (3/4), APARENTE - FORNECIMENTO E INSTALAÇÃO (M)
Material |  | FONTE | UNID | COEFICIENTE | PREÇO UNITÁRIO | TOTAL | [7 empty] | Material |  | FONTE | UNID | COEFICIENTE | PREÇO UNITÁRIO | TOTAL
00007700 | TUBO ACO GALVANIZADO COM COSTURA, CLASSE MEDIA, DN 3/4", E = *2,65* MM, PESO *1,58* KG/M (NBR 5580) | SINAPI | M | 1.039 | 19.3875 | 20.14 | [7 empty] | 00007700 | TUBO ACO GALVANIZADO COM COSTURA, CLASSE MEDIA, DN 3/4", E = *2,65* MM, PESO *1,58* KG/M (NBR 5580) | SINAPI | M | 1.039 | 25.85 | 26.85
|  |  |  | TOTAL Material: |  | 20.14 | [11 empty] | TOTAL Material: |  | 26.85
Mão de Obra com Encargos Complementares |  | FONTE | UNID | COEFICIENTE | PREÇO UNITÁRIO | TOTAL | [7 empty] | Mão de Obra com Encargos Complementares |  | FONTE | UNID | COEFICIENTE | PREÇO UNITÁRIO | TOTAL
88248 | AUXILIAR DE ENCANADOR OU BOMBEIRO HIDRÁULICO COM Encargos Complementares | SINAPI | H | 0.297 | 12.915 | 3.84 | [7 empty] | 88248 | AUXILIAR DE ENCANADOR OU BOMBEIRO HIDRÁULICO COM Encargos Complementares | SINAPI | H | 0.297 | 17.22 | 5.11
88267 | ENCANADOR OU BOMBEIRO HIDRÁULICO COM Encargos Complementares | SINAPI | H | 0.297 | 15.75 | 4.68 | [7 empty] | 88267 | ENCANADOR OU BOMBEIRO HIDRÁULICO COM Encargos Complementares | SINAPI | H | 0.297 | 21 | 6.23
|  |  |  | TOTAL Mão de Obra com Encargos Complementares: |  | 8.52 | [11 empty] | TOTAL Mão de Obra com Encargos Complementares: |  | 11.34
|  |  |  | VALOR: |  | 28.66 | [11 empty] | VALOR: |  | 38.19
11.7.21. S09689 - DISJUNTOR TERMOMAGNÉTICO TRIPOLAR 175 A COM CAIXA MOLDADA 10 KA (un) | [13 empty] | 11.7.21. S09689 - DISJUNTOR TERMOMAGNÉTICO TRIPOLAR 175 A COM CAIXA MOLDADA 10 KA (un)
Material |  | FONTE | UNID | COEFICIENTE | PREÇO UNITÁRIO | TOTAL | [7 empty] | Material |  | FONTE | UNID | COEFICIENTE | PREÇO UNITÁRIO | TOTAL
I10065 | Disjuntor termomagnético tripolar 175 A com caixa moldada 10 kA | ORSE | un | 1 | 708.75 | 708.75 | [7 empty] | I10065 | Disjuntor termomagnético tripolar 175 A com caixa moldada 10 kA | ORSE | un | 1 | 945 | 945
|  |  |  | TOTAL Material: |  | 708.75 | [11 empty] | TOTAL Material: |  | 945
Mão de Obra |  | FONTE | UNID | COEFICIENTE | PREÇO UNITÁRIO | TOTAL | [7 empty] | Mão de Obra |  | FONTE | UNID | COEFICIENTE | PREÇO UNITÁRIO | TOTAL
88247 | AUXILIAR DE ELETRICISTA COM Encargos Complementares | SINAPI | H | 0.6 | 13.5975 | 8.16 | [7 empty] | 88247 | AUXILIAR DE ELETRICISTA COM Encargos Complementares | SINAPI | H | 0.6 | 18.13 | 10.88
88264 | ELETRICISTA COM Encargos Complementares | SINAPI | H | 0.6 | 16.485 | 9.89 | [7 empty] | 88264 | ELETRICISTA COM Encargos Complementares | SINAPI | H | 0.6 | 21.98 | 13.19
|  |  |  | TOTAL Mão de Obra: |  | 18.05 | [11 empty] | TOTAL Mão de Obra: |  | 24.07
|  |  |  | VALOR: |  | 726.8 | [11 empty] | VALOR: |  | 969.07
11.7.22. 101907 - EXTINTOR DE INCÊNDIO PORTÁTIL COM CARGA DE CO2 DE 6 KG, CLASSE BC - FORNECIMENTO E INSTALAÇÃO. AF_10/2020_P (UN) | [13 empty] | 11.7.22. 101907 - EXTINTOR DE INCÊNDIO PORTÁTIL COM CARGA DE CO2 DE 6 KG, CLASSE BC - FORNECIMENTO E INSTALAÇÃO. AF_10/2020_P (UN)
Material |  | FONTE | UNID | COEFICIENTE | PREÇO UNITÁRIO | TOTAL | [7 empty] | Material |  | FONTE | UNID | COEFICIENTE | PREÇO UNITÁRIO | TOTAL
00004350 | BUCHA DE NYLON, DIAMETRO DO FURO 8 MM, COMPRIMENTO 40 MM, COM PARAFUSO DE ROSCA SOBERBA, CABECA CHATA, FENDA SIMPLES, 4,8 X 50 MM | SINAPI | UN | 2 | 0.51 | 1.02 | [7 empty] | 00004350 | BUCHA DE NYLON, DIAMETRO DO FURO 8 MM, COMPRIMENTO 40 MM, COM PARAFUSO DE ROSCA SOBERBA, CABECA CHATA, FENDA SIMPLES, 4,8 X 50 MM | SINAPI | UN | 2 | 0.68 | 1.36
00010889 | EXTINTOR DE INCENDIO PORTATIL COM CARGA DE GAS CARBONICO CO2 DE 6 KG, CLASSE BC | SINAPI | UN | 1 | 593.775 | 593.78 | [7 empty] | 00010889 | EXTINTOR DE INCENDIO PORTATIL COM CARGA DE GAS CARBONICO CO2 DE 6 KG, CLASSE BC | SINAPI | UN | 1 | 791.7 | 791.7
|  |  |  | TOTAL Material: |  | 594.8 | [11 empty] | TOTAL Material: |  | 793.06
Mão de Obra com Encargos Complementares |  | FONTE | UNID | COEFICIENTE | PREÇO UNITÁRIO | TOTAL | [7 empty] | Mão de Obra com Encargos Complementares |  | FONTE | UNID | COEFICIENTE | PREÇO UNITÁRIO | TOTAL
88248 | AUXILIAR DE ENCANADOR OU BOMBEIRO HIDRÁULICO COM Encargos Complementares | SINAPI | H | 0.4574 | 12.915 | 5.91 | [7 empty] | 88248 | AUXILIAR DE ENCANADOR OU BOMBEIRO HIDRÁULICO COM Encargos Complementares | SINAPI | H | 0.4574 | 17.22 | 7.87
88267 | ENCANADOR OU BOMBEIRO HIDRÁULICO COM Encargos Complementares | SINAPI | H | 0.4574 | 15.75 | 7.2 | [7 empty] | 88267 | ENCANADOR OU BOMBEIRO HIDRÁULICO COM Encargos Complementares | SINAPI | H | 0.4574 | 21 | 9.6
|  |  |  | TOTAL Mão de Obra com Encargos Complementares: |  | 13.11 | [11 empty] | TOTAL Mão de Obra com Encargos Complementares: |  | 17.47
|  |  |  | VALOR: |  | 607.91 | [11 empty] | VALOR: |  | 810.53
11.7.23. 101549 - GRAMPO PARALELO METÁLICO, PARA REDES AÉREAS DE DISTRIBUIÇÃO DE ENERGIA ELÉTRICA DE BAIXA TENSÃO - FORNECIMENTO E INSTALAÇÃO. AF_07/2020 (UN) | [13 empty] | 11.7.23. 101549 - GRAMPO PARALELO METÁLICO, PARA REDES AÉREAS DE DISTRIBUIÇÃO DE ENERGIA ELÉTRICA DE BAIXA TENSÃO - FORNECIMENTO E INSTALAÇÃO. AF_07/2020 (UN)
Material |  | FONTE | UNID | COEFICIENTE | PREÇO UNITÁRIO | TOTAL | [7 empty] | Material |  | FONTE | UNID | COEFICIENTE | PREÇO UNITÁRIO | TOTAL
00001564 | GRAMPO PARALELO METALICO PARA CABO DE 6 A 50 MM2, COM 2 PARAFUSOS | SINAPI | UN | 1 | 10.2375 | 10.24 | [7 empty] | 00001564 | GRAMPO PARALELO METALICO PARA CABO DE 6 A 50 MM2, COM 2 PARAFUSOS | SINAPI | UN | 1 | 13.65 | 13.65
|  |  |  | TOTAL Material: |  | 10.24 | [11 empty] | TOTAL Material: |  | 13.65
Mão de Obra com Encargos Complementares |  | FONTE | UNID | COEFICIENTE | PREÇO UNITÁRIO | TOTAL | [7 empty] | Mão de Obra com Encargos Complementares |  | FONTE | UNID | COEFICIENTE | PREÇO UNITÁRIO | TOTAL
88247 | AUXILIAR DE ELETRICISTA COM Encargos Complementares | SINAPI | H | 0.022264 | 13.5975 | 0.3 | [7 empty] | 88247 | AUXILIAR DE ELETRICISTA COM Encargos Complementares | SINAPI | H | 0.022264 | 18.13 | 0.4
88264 | ELETRICISTA COM Encargos Complementares | SINAPI | H | 0.2004 | 16.485 | 3.3 | [7 empty] | 88264 | ELETRICISTA COM Encargos Complementares | SINAPI | H | 0.2004 | 21.98 | 4.4
|  |  |  | TOTAL Mão de Obra com Encargos Complementares: |  | 3.6 | [11 empty] | TOTAL Mão de Obra com Encargos Complementares: |  | 4.8
|  |  |  | VALOR: |  | 13.84 | [11 empty] | VALOR: |  | 18.45
11.7.24. 101547 - ISOLADOR, TIPO DISCO, PARA TENSÃO 15 KV - FORNECIMENTO E INSTALAÇÃO. AF_07/2020 (UN) | [13 empty] | 11.7.24. 101547 - ISOLADOR, TIPO DISCO, PARA TENSÃO 15 KV - FORNECIMENTO E INSTALAÇÃO. AF_07/2020 (UN)
Material |  | FONTE | UNID | COEFICIENTE | PREÇO UNITÁRIO | TOTAL | [7 empty] | Material |  | FONTE | UNID | COEFICIENTE | PREÇO UNITÁRIO | TOTAL
00003405 | ISOLADOR DE PORCELANA SUSPENSO, DISCO TIPO GARFO OLHAL, DIAMETRO DE 152 MM, PARA TENSAO DE *15* KV | SINAPI | UN | 1 | 29.4 | 29.4 | [7 empty] | 00003405 | ISOLADOR DE PORCELANA SUSPENSO, DISCO TIPO GARFO OLHAL, DIAMETRO DE 152 MM, PARA TENSAO DE *15* KV | SINAPI | UN | 1 | 39.2 | 39.2
|  |  |  | TOTAL Material: |  | 29.4 | [11 empty] | TOTAL Material: |  | 39.2
Mão de Obra com Encargos Complementares |  | FONTE | UNID | COEFICIENTE | PREÇO UNITÁRIO | TOTAL | [7 empty] | Mão de Obra com Encargos Complementares |  | FONTE | UNID | COEFICIENTE | PREÇO UNITÁRIO | TOTAL
88247 | AUXILIAR DE ELETRICISTA COM Encargos Complementares | SINAPI | H | 0.0068771 | 13.5975 | 0.09 | [7 empty] | 88247 | AUXILIAR DE ELETRICISTA COM Encargos Complementares | SINAPI | H | 0.0068771 | 18.13 | 0.12
88264 | ELETRICISTA COM Encargos Complementares | SINAPI | H | 0.0619 | 16.485 | 1.02 | [7 empty] | 88264 | ELETRICISTA COM Encargos Complementares | SINAPI | H | 0.0619 | 21.98 | 1.36
|  |  |  | TOTAL Mão de Obra com Encargos Complementares: |  | 1.11 | [11 empty] | TOTAL Mão de Obra com Encargos Complementares: |  | 1.48
|  |  |  | VALOR: |  | 30.51 | [11 empty] | VALOR: |  | 40.68
11.7.25. 00000402 - GANCHO OLHAL EM ACO GALVANIZADO, ESPESSURA 16MM, ABERTURA 21MM (UN) | [13 empty] | 11.7.25. 00000402 - GANCHO OLHAL EM ACO GALVANIZADO, ESPESSURA 16MM, ABERTURA 21MM (UN)
Material |  | FONTE | UNID | COEFICIENTE | PREÇO UNITÁRIO | TOTAL | [7 empty] | Material |  | FONTE | UNID | COEFICIENTE | PREÇO UNITÁRIO | TOTAL
00000402 | GANCHO OLHAL EM ACO GALVANIZADO, ESPESSURA 16MM, ABERTURA 21MM | SINAPI | UN | 1 | 10.815 | 10.81 | [7 empty] | 00000402 | GANCHO OLHAL EM ACO GALVANIZADO, ESPESSURA 16MM, ABERTURA 21MM | SINAPI | UN | 1 | 14.42 | 14.42
|  |  |  | TOTAL Material: |  | 10.81 | [11 empty] | TOTAL Material: |  | 14.42
|  |  |  | VALOR: |  | 10.81 | [11 empty] | VALOR: |  | 14.42
11.7.26. S12462 - Luva para eletroduto galvanizado, diâm = 2" (un) | [13 empty] | 11.7.26. S12462 - Luva para eletroduto galvanizado, diâm = 2" (un)
Material |  | FONTE | UNID | COEFICIENTE | PREÇO UNITÁRIO | TOTAL | [7 empty] | Material |  | FONTE | UNID | COEFICIENTE | PREÇO UNITÁRIO | TOTAL
I02643S | LUVA PARA ELETRODUTO, EM ACO GALVANIZADO ELETROLITICO, DIAMETRO DE 50 MM (2") | SINAPI | un | 1 | 5.64 | 5.64 | [7 empty] | I02643S | LUVA PARA ELETRODUTO, EM ACO GALVANIZADO ELETROLITICO, DIAMETRO DE 50 MM (2") | SINAPI | un | 1 | 7.52 | 7.52
|  |  |  | TOTAL Material: |  | 5.64 | [11 empty] | TOTAL Material: |  | 7.52
Mão de Obra com Encargos Complementares |  | FONTE | UNID | COEFICIENTE | PREÇO UNITÁRIO | TOTAL | [7 empty] | Mão de Obra com Encargos Complementares |  | FONTE | UNID | COEFICIENTE | PREÇO UNITÁRIO | TOTAL
88316 | SERVENTE COM Encargos Complementares | SINAPI | H | 0.35 | 12.84 | 4.49 | [7 empty] | 88316 | SERVENTE COM Encargos Complementares | SINAPI | H | 0.35 | 17.12 | 5.99
88264 | ELETRICISTA COM Encargos Complementares | SINAPI | H | 0.35 | 16.485 | 5.77 | [7 empty] | 88264 | ELETRICISTA COM Encargos Complementares | SINAPI | H | 0.35 | 21.98 | 7.69
|  |  |  | TOTAL Mão de Obra com Encargos Complementares: |  | 10.26 | [11 empty] | TOTAL Mão de Obra com Encargos Complementares: |  | 13.68
|  |  |  | VALOR: |  | 15.9 | [11 empty] | VALOR: |  | 21.2
11.7.27. S02862 - Fornecimento de cruzeta de concreto retangular 1900mm (un) | [13 empty] | 11.7.27. S02862 - Fornecimento de cruzeta de concreto retangular 1900mm (un)
Material |  | FONTE | UNID | COEFICIENTE | PREÇO UNITÁRIO | TOTAL | [7 empty] | Material |  | FONTE | UNID | COEFICIENTE | PREÇO UNITÁRIO | TOTAL
I00711 | Cruzeta em concreto armado, retangular, 1900mm | ORSE | un | 1 | 152.6925 | 152.69 | [7 empty] | I00711 | Cruzeta em concreto armado, retangular, 1900mm | ORSE | un | 1 | 203.59 | 203.59
|  |  |  | TOTAL Material: |  | 152.69 | [11 empty] | TOTAL Material: |  | 203.59
|  |  |  | VALOR: |  | 152.69 | [11 empty] | VALOR: |  | 203.59
11.7.28. 00007581 - SAPATILHA EM ACO GALVANIZADO PARA CABOS COM DIAMETRO NOMINAL ATE 5/8" (UN) | [13 empty] | 11.7.28. 00007581 - SAPATILHA EM ACO GALVANIZADO PARA CABOS COM DIAMETRO NOMINAL ATE 5/8" (UN)
Material |  | FONTE | UNID | COEFICIENTE | PREÇO UNITÁRIO | TOTAL | [7 empty] | Material |  | FONTE | UNID | COEFICIENTE | PREÇO UNITÁRIO | TOTAL
00007581 | SAPATILHA EM ACO GALVANIZADO PARA CABOS COM DIAMETRO NOMINAL ATE 5/8" | SINAPI | UN | 1 | 3.0675 | 3.06 | [7 empty] | 00007581 | SAPATILHA EM ACO GALVANIZADO PARA CABOS COM DIAMETRO NOMINAL ATE 5/8" | SINAPI | UN | 1 | 4.09 | 4.09
|  |  |  | TOTAL Material: |  | 3.06 | [11 empty] | TOTAL Material: |  | 4.09
|  |  |  | VALOR: |  | 3.06 | [11 empty] | VALOR: |  | 4.09
11.7.29. 00041204 - POSTE DE CONCRETO ARMADO DE SECAO DUPLO T, EXTENSAO DE 11,00 M, RESISTENCIA DE 600 DAN, TIPO B (UN) | [13 empty] | 11.7.29. 00041204 - POSTE DE CONCRETO ARMADO DE SECAO DUPLO T, EXTENSAO DE 11,00 M, RESISTENCIA DE 600 DAN, TIPO B (UN)
Material |  | FONTE | UNID | COEFICIENTE | PREÇO UNITÁRIO | TOTAL | [7 empty] | Material |  | FONTE | UNID | COEFICIENTE | PREÇO UNITÁRIO | TOTAL
00041204 | POSTE DE CONCRETO ARMADO DE SECAO DUPLO T, EXTENSAO DE 11,00 M, RESISTENCIA DE 600 DAN, TIPO B | SINAPI | UN | 1 | 1566.0825 | 1566.08 | [7 empty] | 00041204 | POSTE DE CONCRETO ARMADO DE SECAO DUPLO T, EXTENSAO DE 11,00 M, RESISTENCIA DE 600 DAN, TIPO B | SINAPI | UN | 1 | 2088.11 | 2088.11
|  |  |  | TOTAL Material: |  | 1566.08 | [11 empty] | TOTAL Material: |  | 2088.11
|  |  |  | VALOR: |  | 1566.08 | [11 empty] | VALOR: |  | 2088.11
11.7.30. 100583 - ASSENTAMENTO DE POSTE DE CONCRETO COM COMPRIMENTO NOMINAL DE 11 M, CARGA NOMINAL MENOR OU IGUAL A 1000 DAN, ENGASTAMENTO SIMPLES COM 1,7 M DE SOLO (NÃO INCLUI (UN) | [13 empty] | 11.7.30. 100583 - ASSENTAMENTO DE POSTE DE CONCRETO COM COMPRIMENTO NOMINAL DE 11 M, CARGA NOMINAL MENOR OU IGUAL A 1000 DAN, ENGASTAMENTO SIMPLES COM 1,7 M DE SOLO (NÃO INCLUI (UN)
Equipamento Custo Horário |  | FONTE | UNID | COEFICIENTE | PREÇO UNITÁRIO | TOTAL | [7 empty] | Equipamento Custo Horário |  | FONTE | UNID | COEFICIENTE | PREÇO UNITÁRIO | TOTAL
5928 | GUINDAUTO HIDRÁULICO, CAPACIDADE MÁXIMA DE CARGA 6200 KG, MOMENTO MÁXIMO DE CARGA 11,7 TM, ALCANCE MÁXIMO HORIZONTAL 9,70 M, INCLUSIVE CAMINHÃO TOCO PBT 16.000 KG, POTÊNCIA DE 189 CV - CHP DIURNO. AF_06/2014 | SINAPI | CHP | 0.079 | 199.875 | 15.79 | [7 empty] | 5928 | GUINDAUTO HIDRÁULICO, CAPACIDADE MÁXIMA DE CARGA 6200 KG, MOMENTO MÁXIMO DE CARGA 11,7 TM, ALCANCE MÁXIMO HORIZONTAL 9,70 M, INCLUSIVE CAMINHÃO TOCO PBT 16.000 KG, POTÊNCIA DE 189 CV - CHP DIURNO. AF_06/2014 | SINAPI | CHP | 0.079 | 266.5 | 21.05
|  |  |  | TOTAL Equipamento Custo Horário: |  | 15.79 | [11 empty] | TOTAL Equipamento Custo Horário: |  | 21.05
Material |  | FONTE | UNID | COEFICIENTE | PREÇO UNITÁRIO | TOTAL | [7 empty] | Material |  | FONTE | UNID | COEFICIENTE | PREÇO UNITÁRIO | TOTAL
00000863 | CABO DE COBRE NU 35 MM2 MEIO-DURO | SINAPI | M | 11 | 26.7075 | 293.78 | [7 empty] | 00000863 | CABO DE COBRE NU 35 MM2 MEIO-DURO | SINAPI | M | 11 | 35.61 | 391.71
|  |  |  | TOTAL Material: |  | 293.78 | [11 empty] | TOTAL Material: |  | 391.71
Mão de Obra com Encargos Complementares |  | FONTE | UNID | COEFICIENTE | PREÇO UNITÁRIO | TOTAL | [7 empty] | Mão de Obra com Encargos Complementares |  | FONTE | UNID | COEFICIENTE | PREÇO UNITÁRIO | TOTAL
88247 | AUXILIAR DE ELETRICISTA COM Encargos Complementares | SINAPI | H | 1.431 | 13.5975 | 19.46 | [7 empty] | 88247 | AUXILIAR DE ELETRICISTA COM Encargos Complementares | SINAPI | H | 1.431 | 18.13 | 25.94
88264 | ELETRICISTA COM Encargos Complementares | SINAPI | H | 4.65 | 16.485 | 76.66 | [7 empty] | 88264 | ELETRICISTA COM Encargos Complementares | SINAPI | H | 4.65 | 21.98 | 102.2
|  |  |  | TOTAL Mão de Obra com Encargos Complementares: |  | 96.12 | [11 empty] | TOTAL Mão de Obra com Encargos Complementares: |  | 128.14
|  |  |  | VALOR: |  | 405.69 | [11 empty] | VALOR: |  | 540.9
11.7.31. S12876 - FORNECIMENTO E INSTALAÇÃO DE PARA RAIOS TIPO POLIMÉRICO 12KV/10KA (un) | [13 empty] | 11.7.31. S12876 - FORNECIMENTO E INSTALAÇÃO DE PARA RAIOS TIPO POLIMÉRICO 12KV/10KA (un)
Material |  | FONTE | UNID | COEFICIENTE | PREÇO UNITÁRIO | TOTAL | [7 empty] | Material |  | FONTE | UNID | COEFICIENTE | PREÇO UNITÁRIO | TOTAL
I10692 | Para raios tipo polimérico 15kv - 12ka | ORSE | Un | 1 | 210 | 210 | [7 empty] | I10692 | Para raios tipo polimérico 15kv - 12ka | ORSE | Un | 1 | 280 | 280
|  |  |  | TOTAL Material: |  | 210 | [11 empty] | TOTAL Material: |  | 280
Mão de Obra com Encargos Complementares |  | FONTE | UNID | COEFICIENTE | PREÇO UNITÁRIO | TOTAL | [7 empty] | Mão de Obra com Encargos Complementares |  | FONTE | UNID | COEFICIENTE | PREÇO UNITÁRIO | TOTAL
88264 | ELETRICISTA COM Encargos Complementares | SINAPI | H | 1 | 16.485 | 16.49 | [7 empty] | 88264 | ELETRICISTA COM Encargos Complementares | SINAPI | H | 1 | 21.98 | 21.98
|  |  |  | TOTAL Mão de Obra com Encargos Complementares: |  | 16.49 | [11 empty] | TOTAL Mão de Obra com Encargos Complementares: |  | 21.98
|  |  |  | VALOR: |  | 226.49 | [11 empty] | VALOR: |  | 301.98
11.7.32. S04136 - Manilha sapatilha preformada, fornecimento (un) | [13 empty] | 11.7.32. S04136 - Manilha sapatilha preformada, fornecimento (un)
Material |  | FONTE | UNID | COEFICIENTE | PREÇO UNITÁRIO | TOTAL | [7 empty] | Material |  | FONTE | UNID | COEFICIENTE | PREÇO UNITÁRIO | TOTAL
I03243 | MANILHA SAPATILHA PREFORMADA | ORSE | Un | 1 | 15.8625 | 15.86 | [7 empty] | I03243 | MANILHA SAPATILHA PREFORMADA | ORSE | Un | 1 | 21.15 | 21.15
|  |  |  | TOTAL Material: |  | 15.86 | [11 empty] | TOTAL Material: |  | 21.15
|  |  |  | VALOR: |  | 15.86 | [11 empty] | VALOR: |  | 21.15
11.7.33. 102110 - SUPORTE PARA TRANSFORMADOR EM POSTE DE CONCRETO DUPLO T - FORNECIMENTO E INSTALAÇÃO. AF_12/2020 (UN) | [13 empty] | 11.7.33. 102110 - SUPORTE PARA TRANSFORMADOR EM POSTE DE CONCRETO DUPLO T - FORNECIMENTO E INSTALAÇÃO. AF_12/2020 (UN)
Material |  | FONTE | UNID | COEFICIENTE | PREÇO UNITÁRIO | TOTAL | [7 empty] | Material |  | FONTE | UNID | COEFICIENTE | PREÇO UNITÁRIO | TOTAL
00007576 | SUPORTE EM ACO GALVANIZADO PARA TRANSFORMADOR PARA POSTE DUPLO T 185 X 95 MM, CHAPA DE 5/16" | SINAPI | UN | 1 | 126.1125 | 126.11 | [7 empty] | 00007576 | SUPORTE EM ACO GALVANIZADO PARA TRANSFORMADOR PARA POSTE DUPLO T 185 X 95 MM, CHAPA DE 5/16" | SINAPI | UN | 1 | 168.15 | 168.15
|  |  |  | TOTAL Material: |  | 126.11 | [11 empty] | TOTAL Material: |  | 168.15
Mão de Obra com Encargos Complementares |  | FONTE | UNID | COEFICIENTE | PREÇO UNITÁRIO | TOTAL | [7 empty] | Mão de Obra com Encargos Complementares |  | FONTE | UNID | COEFICIENTE | PREÇO UNITÁRIO | TOTAL
88247 | AUXILIAR DE ELETRICISTA COM Encargos Complementares | SINAPI | H | 0.4436 | 13.5975 | 6.03 | [7 empty] | 88247 | AUXILIAR DE ELETRICISTA COM Encargos Complementares | SINAPI | H | 0.4436 | 18.13 | 8.04
88264 | ELETRICISTA COM Encargos Complementares | SINAPI | H | 0.4436 | 16.485 | 7.31 | [7 empty] | 88264 | ELETRICISTA COM Encargos Complementares | SINAPI | H | 0.4436 | 21.98 | 9.75
|  |  |  | TOTAL Mão de Obra com Encargos Complementares: |  | 13.34 | [11 empty] | TOTAL Mão de Obra com Encargos Complementares: |  | 17.79
|  |  |  | VALOR: |  | 139.45 | [11 empty] | VALOR: |  | 185.94
11.7.34. 102105 - TRANSFORMADOR DE DISTRIBUIÇÃO, 112,5 KVA, TRIFÁSICO, 60 HZ, CLASSE 15 KV, IMERSO EM ÓLEO MINERAL, INSTALAÇÃO EM POSTE (NÃO INCLUSO SUPORTE) - FORNECIMENTO E INSTALAÇÃO. AF_12/2020 (UN) | [13 empty] | 11.7.34. 102105 - TRANSFORMADOR DE DISTRIBUIÇÃO, 112,5 KVA, TRIFÁSICO, 60 HZ, CLASSE 15 KV, IMERSO EM ÓLEO MINERAL, INSTALAÇÃO EM POSTE (NÃO INCLUSO SUPORTE) - FORNECIMENTO E INSTALAÇÃO. AF_12/2020 (UN)
Equipamento Custo Horário |  | FONTE | UNID | COEFICIENTE | PREÇO UNITÁRIO | TOTAL | [7 empty] | Equipamento Custo Horário |  | FONTE | UNID | COEFICIENTE | PREÇO UNITÁRIO | TOTAL
5928 | GUINDAUTO HIDRÁULICO, CAPACIDADE MÁXIMA DE CARGA 6200 KG, MOMENTO MÁXIMO DE CARGA 11,7 TM, ALCANCE MÁXIMO HORIZONTAL 9,70 M, INCLUSIVE CAMINHÃO TOCO PBT 16.000 KG, POTÊNCIA DE 189 CV - CHP DIURNO. AF_06/2014 | SINAPI | CHP | 0.25332 | 199.875 | 50.63 | [7 empty] | 5928 | GUINDAUTO HIDRÁULICO, CAPACIDADE MÁXIMA DE CARGA 6200 KG, MOMENTO MÁXIMO DE CARGA 11,7 TM, ALCANCE MÁXIMO HORIZONTAL 9,70 M, INCLUSIVE CAMINHÃO TOCO PBT 16.000 KG, POTÊNCIA DE 189 CV - CHP DIURNO. AF_06/2014 | SINAPI | CHP | 0.25332 | 266.5 | 67.5
|  |  |  | TOTAL Equipamento Custo Horário: |  | 50.63 | [11 empty] | TOTAL Equipamento Custo Horário: |  | 67.5
Material |  | FONTE | UNID | COEFICIENTE | PREÇO UNITÁRIO | TOTAL | [7 empty] | Material |  | FONTE | UNID | COEFICIENTE | PREÇO UNITÁRIO | TOTAL
00007619 | TRANSFORMADOR TRIFASICO DE DISTRIBUICAO, POTENCIA DE 112,5 KVA, TENSAO NOMINAL DE 15 KV, TENSAO SECUNDARIA DE 220/127V, EM OLEO ISOLANTE TIPO MINERAL | SINAPI | UN | 1 | 21586.6275 | 21586.62 | [7 empty] | 00007619 | TRANSFORMADOR TRIFASICO DE DISTRIBUICAO, POTENCIA DE 112,5 KVA, TENSAO NOMINAL DE 15 KV, TENSAO SECUNDARIA DE 220/127V, EM OLEO ISOLANTE TIPO MINERAL | SINAPI | UN | 1 | 28782.17 | 28782.17
|  |  |  | TOTAL Material: |  | 21586.62 | [11 empty] | TOTAL Material: |  | 28782.17
Mão de Obra com Encargos Complementares |  | FONTE | UNID | COEFICIENTE | PREÇO UNITÁRIO | TOTAL | [7 empty] | Mão de Obra com Encargos Complementares |  | FONTE | UNID | COEFICIENTE | PREÇO UNITÁRIO | TOTAL
88247 | AUXILIAR DE ELETRICISTA COM Encargos Complementares | SINAPI | H | 9.3335 | 13.5975 | 126.91 | [7 empty] | 88247 | AUXILIAR DE ELETRICISTA COM Encargos Complementares | SINAPI | H | 9.3335 | 18.13 | 169.21
88264 | ELETRICISTA COM Encargos Complementares | SINAPI | H | 9.3335 | 16.485 | 153.86 | [7 empty] | 88264 | ELETRICISTA COM Encargos Complementares | SINAPI | H | 9.3335 | 21.98 | 205.15
|  |  |  | TOTAL Mão de Obra com Encargos Complementares: |  | 280.77 | [11 empty] | TOTAL Mão de Obra com Encargos Complementares: |  | 374.36
|  |  |  | VALOR: |  | 21918.02 | [11 empty] | VALOR: |  | 29224.03
11.7.35. 00001598 - CONECTOR DE ALUMINIO TIPO PRENSA CABO, BITOLA 1/2", PARA CABOS DE DIAMETRO DE 12,5 A 15 MM (UN) | [13 empty] | 11.7.35. 00001598 - CONECTOR DE ALUMINIO TIPO PRENSA CABO, BITOLA 1/2", PARA CABOS DE DIAMETRO DE 12,5 A 15 MM (UN)
Material |  | FONTE | UNID | COEFICIENTE | PREÇO UNITÁRIO | TOTAL | [7 empty] | Material |  | FONTE | UNID | COEFICIENTE | PREÇO UNITÁRIO | TOTAL
00001598 | CONECTOR DE ALUMINIO TIPO PRENSA CABO, BITOLA 1/2", PARA CABOS DE DIAMETRO DE 12,5 A 15 MM | SINAPI | UN | 1 | 10.9425 | 10.94 | [7 empty] | 00001598 | CONECTOR DE ALUMINIO TIPO PRENSA CABO, BITOLA 1/2", PARA CABOS DE DIAMETRO DE 12,5 A 15 MM | SINAPI | UN | 1 | 14.59 | 14.59
|  |  |  | TOTAL Material: |  | 10.94 | [11 empty] | TOTAL Material: |  | 14.59
|  |  |  | VALOR: |  | 10.94 | [11 empty] | VALOR: |  | 14.59
11.7.36. 00000439 - PARAFUSO MAQUINA 16 X 300MM (UN) | [13 empty] | 11.7.36. 00000439 - PARAFUSO MAQUINA 16 X 300MM (UN)
Material |  | FONTE | UNID | COEFICIENTE | PREÇO UNITÁRIO | TOTAL | [7 empty] | Material |  | FONTE | UNID | COEFICIENTE | PREÇO UNITÁRIO | TOTAL
00000439 | PARAFUSO M16 EM ACO GALVANIZADO, COMPRIMENTO = 300 MM, DIAMETRO = 16 MM, ROSCA MAQUINA, CABECA QUADRADA | SINAPI | UN | 1 | 14.9775 | 14.97 | [7 empty] | 00000439 | PARAFUSO M16 EM ACO GALVANIZADO, COMPRIMENTO = 300 MM, DIAMETRO = 16 MM, ROSCA MAQUINA, CABECA QUADRADA | SINAPI | UN | 1 | 19.97 | 19.97
|  |  |  | TOTAL Material: |  | 14.97 | [11 empty] | TOTAL Material: |  | 19.97
|  |  |  | VALOR: |  | 14.97 | [11 empty] | VALOR: |  | 19.97
11.7.37. 00000437 - PARAFUSO MAQUINA 16 X 400MM (UN) | [13 empty] | 11.7.37. 00000437 - PARAFUSO MAQUINA 16 X 400MM (UN)
Material |  | FONTE | UNID | COEFICIENTE | PREÇO UNITÁRIO | TOTAL | [7 empty] | Material |  | FONTE | UNID | COEFICIENTE | PREÇO UNITÁRIO | TOTAL
00000437 | PARAFUSO M16 EM ACO GALVANIZADO, COMPRIMENTO = 400 MM, DIAMETRO = 16 MM, ROSCA DUPLA | SINAPI | UN | 1 | 23.2275 | 23.22 | [7 empty] | 00000437 | PARAFUSO M16 EM ACO GALVANIZADO, COMPRIMENTO = 400 MM, DIAMETRO = 16 MM, ROSCA DUPLA | SINAPI | UN | 1 | 30.97 | 30.97
|  |  |  | TOTAL Material: |  | 23.22 | [11 empty] | TOTAL Material: |  | 30.97
|  |  |  | VALOR: |  | 23.22 | [11 empty] | VALOR: |  | 30.97
11.7.38. S02858 - Fornecimento de chave fusível 15kv - 100a, ruptura assim. 10 ka (un) | [13 empty] | 11.7.38. S02858 - Fornecimento de chave fusível 15kv - 100a, ruptura assim. 10 ka (un)
Material |  | FONTE | UNID | COEFICIENTE | PREÇO UNITÁRIO | TOTAL | [7 empty] | Material |  | FONTE | UNID | COEFICIENTE | PREÇO UNITÁRIO | TOTAL
I00588 | Chave fusível 15kv- 24kv 100a 12000a | ORSE | un | 1 | 292.5 | 292.5 | [7 empty] | I00588 | Chave fusível 15kv- 24kv 100a 12000a | ORSE | un | 1 | 390 | 390
|  |  |  | TOTAL Material: |  | 292.5 | [11 empty] | TOTAL Material: |  | 390
88264 | ELETRICISTA COM Encargos Complementares | SINAPI | H | 1 | 16.485 | 16.48 | [7 empty] | 88264 | ELETRICISTA COM Encargos Complementares | SINAPI | H | 1 | 21.98 | 21.98
|  |  |  | TOTAL Mão de Obra com Encargos Complementares: |  | 16.48 | [11 empty] | TOTAL Mão de Obra com Encargos Complementares: |  | 21.98
|  |  |  | VALOR: |  | 308.98 | [11 empty] | VALOR: |  | 411.98
11.7.39. S02871 - Fornecimento de elo fusível tipo 5 h, comp.= 500mm (un) | [13 empty] | 11.7.39. S02871 - Fornecimento de elo fusível tipo 5 h, comp.= 500mm (un)
Material |  | FONTE | UNID | COEFICIENTE | PREÇO UNITÁRIO | TOTAL | [7 empty] | Material |  | FONTE | UNID | COEFICIENTE | PREÇO UNITÁRIO | TOTAL
I00883 | Elo fusível 5 h, 500 mm | ORSE | un | 1 | 11.7 | 11.7 | [7 empty] | I00883 | Elo fusível 5 h, 500 mm | ORSE | un | 1 | 15.6 | 15.6
|  |  |  | TOTAL Material: |  | 11.7 | [11 empty] | TOTAL Material: |  | 15.6
88264 | ELETRICISTA COM Encargos Complementares | SINAPI | H | 0.15 | 16.485 | 2.47 | [7 empty] | 88264 | ELETRICISTA COM Encargos Complementares | SINAPI | H | 0.15 | 21.98 | 3.3
|  |  |  | TOTAL Mão de Obra com Encargos Complementares: |  | 2.47 | [11 empty] | TOTAL Mão de Obra com Encargos Complementares: |  | 3.3
|  |  |  | VALOR: |  | 14.17 | [11 empty] | VALOR: |  | 18.9
11.7.40. 00020111 - FITA ISOLANTE ADESIVA ANTICHAMA, USO ATE 750 V, EM ROLO DE 19 MM X 20 M (UN) | [13 empty] | 11.7.40. 00020111 - FITA ISOLANTE ADESIVA ANTICHAMA, USO ATE 750 V, EM ROLO DE 19 MM X 20 M (UN)
Material |  | FONTE | UNID | COEFICIENTE | PREÇO UNITÁRIO | TOTAL | [7 empty] | Material |  | FONTE | UNID | COEFICIENTE | PREÇO UNITÁRIO | TOTAL
00020111 | FITA ISOLANTE ADESIVA ANTICHAMA, USO ATE 750 V, EM ROLO DE 19 MM X 20 M | SINAPI | UN | 1 | 9.9 | 9.9 | [7 empty] | 00020111 | FITA ISOLANTE ADESIVA ANTICHAMA, USO ATE 750 V, EM ROLO DE 19 MM X 20 M | SINAPI | UN | 1 | 13.2 | 13.2
|  |  |  | TOTAL Material: |  | 9.9 | [11 empty] | TOTAL Material: |  | 13.2
|  |  |  | VALOR: |  | 9.9 | [11 empty] | VALOR: |  | 13.2
11.7.41. 00000404 - FITA ISOLANTE DE BORRACHA AUTOFUSAO, USO ATE 69 KV (ALTA TENSAO) (M) | [13 empty] | 11.7.41. 00000404 - FITA ISOLANTE DE BORRACHA AUTOFUSAO, USO ATE 69 KV (ALTA TENSAO) (M)
Material |  | FONTE | UNID | COEFICIENTE | PREÇO UNITÁRIO | TOTAL | [7 empty] | Material |  | FONTE | UNID | COEFICIENTE | PREÇO UNITÁRIO | TOTAL
00000404 | FITA ISOLANTE DE BORRACHA AUTOFUSAO, USO ATE 69 KV (ALTA TENSAO) | SINAPI | M | 1 | 1.35 | 1.35 | [7 empty] | 00000404 | FITA ISOLANTE DE BORRACHA AUTOFUSAO, USO ATE 69 KV (ALTA TENSAO) | SINAPI | M | 1 | 1.8 | 1.8
|  |  |  | TOTAL Material: |  | 1.35 | [11 empty] | TOTAL Material: |  | 1.8
|  |  |  | VALOR: |  | 1.35 | [11 empty] | VALOR: |  | 1.8
11.7.42. S02897 - Fornecimento de manilha 90 graus (un) | [13 empty] | 11.7.42. S02897 - Fornecimento de manilha 90 graus (un)
Material |  | FONTE | UNID | COEFICIENTE | PREÇO UNITÁRIO | TOTAL | [7 empty] | Material |  | FONTE | UNID | COEFICIENTE | PREÇO UNITÁRIO | TOTAL
I01583 | Manilha 90 gr | ORSE | un | 1 | 9.84 | 9.84 | [7 empty] | I01583 | Manilha 90 gr | ORSE | un | 1 | 13.12 | 13.12
|  |  |  | TOTAL Material: |  | 9.84 | [11 empty] | TOTAL Material: |  | 13.12
|  |  |  | VALOR: |  | 9.84 | [11 empty] | VALOR: |  | 13.12
11.7.43. 00011837 - GRAMPO LINHA VIVA DE LATAO ESTANHADO, DIAMETRO DO CONDUTOR PRINCIPAL DE 10 A 120 MM2, DIAMETRO DA DERIVACAO DE 10 A 70 MM2 (UN) | [13 empty] | 11.7.43. 00011837 - GRAMPO LINHA VIVA DE LATAO ESTANHADO, DIAMETRO DO CONDUTOR PRINCIPAL DE 10 A 120 MM2, DIAMETRO DA DERIVACAO DE 10 A 70 MM2 (UN)
Material |  | FONTE | UNID | COEFICIENTE | PREÇO UNITÁRIO | TOTAL | [7 empty] | Material |  | FONTE | UNID | COEFICIENTE | PREÇO UNITÁRIO | TOTAL
00011837 | GRAMPO LINHA VIVA DE LATAO ESTANHADO, DIAMETRO DO CONDUTOR PRINCIPAL DE 10 A 120 MM2, DIAMETRO DA DERIVACAO DE 10 A 70 MM2 | SINAPI | UN | 1 | 53.61 | 53.61 | [7 empty] | 00011837 | GRAMPO LINHA VIVA DE LATAO ESTANHADO, DIAMETRO DO CONDUTOR PRINCIPAL DE 10 A 120 MM2, DIAMETRO DA DERIVACAO DE 10 A 70 MM2 | SINAPI | UN | 1 | 71.48 | 71.48
|  |  |  | TOTAL Material: |  | 53.61 | [11 empty] | TOTAL Material: |  | 71.48
|  |  |  | VALOR: |  | 53.61 | [11 empty] | VALOR: |  | 71.48
11.7.44. 00000432 - PARAFUSO MAQUINA 16 X 250MM COM PORCA (UN) | [13 empty] | 11.7.44. 00000432 - PARAFUSO MAQUINA 16 X 250MM COM PORCA (UN)
Material |  | FONTE | UNID | COEFICIENTE | PREÇO UNITÁRIO | TOTAL | [7 empty] | Material |  | FONTE | UNID | COEFICIENTE | PREÇO UNITÁRIO | TOTAL
00000432 | PARAFUSO M16 EM ACO GALVANIZADO, COMPRIMENTO = 250 MM, DIAMETRO = 16 MM, ROSCA MAQUINA, CABECA QUADRADA | SINAPI | UN | 1 | 13.035 | 13.03 | [7 empty] | 00000432 | PARAFUSO M16 EM ACO GALVANIZADO, COMPRIMENTO = 250 MM, DIAMETRO = 16 MM, ROSCA MAQUINA, CABECA QUADRADA | SINAPI | UN | 1 | 17.38 | 17.38
|  |  |  | TOTAL Material: |  | 13.03 | [11 empty] | TOTAL Material: |  | 17.38
|  |  |  | VALOR: |  | 13.03 | [11 empty] | VALOR: |  | 17.38
11.7.45. 00011790 - PARAFUSO MAQUINA 16 X 450MM COM PORCA (UN) | [13 empty] | 11.7.45. 00011790 - PARAFUSO MAQUINA 16 X 450MM COM PORCA (UN)
Material |  | FONTE | UNID | COEFICIENTE | PREÇO UNITÁRIO | TOTAL | [7 empty] | Material |  | FONTE | UNID | COEFICIENTE | PREÇO UNITÁRIO | TOTAL
00011790 | PARAFUSO M16 EM ACO GALVANIZADO, COMPRIMENTO = 450 MM, DIAMETRO = 16 MM, ROSCA MAQUINA, CABECA QUADRADA | SINAPI | UN | 1 | 26.3475 | 26.34 | [7 empty] | 00011790 | PARAFUSO M16 EM ACO GALVANIZADO, COMPRIMENTO = 450 MM, DIAMETRO = 16 MM, ROSCA MAQUINA, CABECA QUADRADA | SINAPI | UN | 1 | 35.13 | 35.13
|  |  |  | TOTAL Material: |  | 26.34 | [11 empty] | TOTAL Material: |  | 35.13
|  |  |  | VALOR: |  | 26.34 | [11 empty] | VALOR: |  | 35.13
11.7.46. 00000441 - PARAFUSO MAQUINA 16 X 150MM COM PORCA (UN) | [13 empty] | 11.7.46. 00000441 - PARAFUSO MAQUINA 16 X 150MM COM PORCA (UN)
Material |  | FONTE | UNID | COEFICIENTE | PREÇO UNITÁRIO | TOTAL | [7 empty] | Material |  | FONTE | UNID | COEFICIENTE | PREÇO UNITÁRIO | TOTAL
00000441 | PARAFUSO M16 EM ACO GALVANIZADO, COMPRIMENTO = 150 MM, DIAMETRO = 16 MM, ROSCA MAQUINA, CABECA QUADRADA | SINAPI | UN | 1 | 9.7875 | 9.78 | [7 empty] | 00000441 | PARAFUSO M16 EM ACO GALVANIZADO, COMPRIMENTO = 150 MM, DIAMETRO = 16 MM, ROSCA MAQUINA, CABECA QUADRADA | SINAPI | UN | 1 | 13.05 | 13.05
|  |  |  | TOTAL Material: |  | 9.78 | [11 empty] | TOTAL Material: |  | 13.05
|  |  |  | VALOR: |  | 9.78 | [11 empty] | VALOR: |  | 13.05
11.8.1. 00039585 - GRUPO GERADOR CABINADO 110 KVA, 380/220 V, 60 HZ, COM QUADRO AUTOMÁTICO - BDI = 16,32% (UN) | [13 empty] | 11.8.1. 00039585 - GRUPO GERADOR CABINADO 110 KVA, 380/220 V, 60 HZ, COM QUADRO AUTOMÁTICO - BDI = 16,32% (UN)
Equipamento |  | FONTE | UNID | COEFICIENTE | PREÇO UNITÁRIO | TOTAL | [7 empty] | Equipamento |  | FONTE | UNID | COEFICIENTE | PREÇO UNITÁRIO | TOTAL
00039585 | GRUPO GERADOR DIESEL, COM CARENAGEM, POTENCIA STANDART ENTRE 100 E 110 KVA, VELOCIDADE DE 1800 RPM, FREQUENCIA DE 60 HZ | SINAPI | UN | 1 | 111579.6075 | 111579.6 | [7 empty] | 00039585 | GRUPO GERADOR DIESEL, COM CARENAGEM, POTENCIA STANDART ENTRE 100 E 110 KVA, VELOCIDADE DE 1800 RPM, FREQUENCIA DE 60 HZ | SINAPI | UN | 1 | 148772.81 | 148772.81
|  |  |  | TOTAL Equipamento: |  | 111579.6 | [11 empty] | TOTAL Equipamento: |  | 148772.81
|  |  |  | VALOR: |  | 111579.6 | [11 empty] | VALOR: |  | 148772.81
11.8.2. C3661 - INSTALAÇÃO DE GRUPO GERADOR CABINADO 110 KVA, 380/220 V, 60 HZ, COM QUADRO AUTOMÁTICO (UN) | [13 empty] | 11.8.2. C3661 - INSTALAÇÃO DE GRUPO GERADOR CABINADO 110 KVA, 380/220 V, 60 HZ, COM QUADRO AUTOMÁTICO (UN)
88247 | AUXILIAR DE ELETRICISTA COM ENCARGOS COMPLEMENTARES | SINAPI | H | 40 | 13.5975 | 543.9 | [7 empty] | 88247 | AUXILIAR DE ELETRICISTA COM ENCARGOS COMPLEMENTARES | SINAPI | H | 40 | 18.13 | 725.2
88264 | ELETRICISTA COM ENCARGOS COMPLEMENTARES | SINAPI | H | 40 | 16.485 | 659.4 | [7 empty] | 88264 | ELETRICISTA COM ENCARGOS COMPLEMENTARES | SINAPI | H | 40 | 21.98 | 879.2
88266 | ELETROTÉCNICO COM ENCARGOS COMPLEMENTARES | SINAPI | H | 40 | 21.0375 | 841.5 | [7 empty] | 88266 | ELETROTÉCNICO COM ENCARGOS COMPLEMENTARES | SINAPI | H | 40 | 28.05 | 1122
|  |  |  | TOTAL Mão de Obra: |  | 2044.8 | [11 empty] | TOTAL Mão de Obra: |  | 2726.4
|  |  |  | VALOR: |  | 2044.8 | [11 empty] | VALOR: |  | 2726.4
12.1. 97599 - LUMINÁRIA DE EMERGÊNCIA, COM 30 LÂMPADAS LED DE 2 W, SEM REATOR - FORNECIMENTO E INSTALAÇÃO. AF_02/2020 (UN) | [13 empty] | 12.1. 97599 - LUMINÁRIA DE EMERGÊNCIA, COM 30 LÂMPADAS LED DE 2 W, SEM REATOR - FORNECIMENTO E INSTALAÇÃO. AF_02/2020 (UN)
Material |  | FONTE | UNID | COEFICIENTE | PREÇO UNITÁRIO | TOTAL | [7 empty] | Material |  | FONTE | UNID | COEFICIENTE | PREÇO UNITÁRIO | TOTAL
00038774 | LUMINARIA DE EMERGENCIA 30 LEDS, POTENCIA 2 W, BATERIA DE LITIO, AUTONOMIA DE 6 HORAS | SINAPI | UN | 1 | 16.0725 | 16.07 | [7 empty] | 00038774 | LUMINARIA DE EMERGENCIA 30 LEDS, POTENCIA 2 W, BATERIA DE LITIO, AUTONOMIA DE 6 HORAS | SINAPI | UN | 1 | 21.43 | 21.43
|  |  |  | TOTAL Material: |  | 16.07 | [11 empty] | TOTAL Material: |  | 21.43
Mão de Obra com Encargos Complementares |  | FONTE | UNID | COEFICIENTE | PREÇO UNITÁRIO | TOTAL | [7 empty] | Mão de Obra com Encargos Complementares |  | FONTE | UNID | COEFICIENTE | PREÇO UNITÁRIO | TOTAL
88247 | AUXILIAR DE ELETRICISTA COM Encargos Complementares | SINAPI | H | 0.0748 | 13.5975 | 1.01 | [7 empty] | 88247 | AUXILIAR DE ELETRICISTA COM Encargos Complementares | SINAPI | H | 0.0748 | 18.13 | 1.35
88264 | ELETRICISTA COM Encargos Complementares | SINAPI | H | 0.1795 | 16.485 | 2.95 | [7 empty] | 88264 | ELETRICISTA COM Encargos Complementares | SINAPI | H | 0.1795 | 21.98 | 3.94
|  |  |  | TOTAL Mão de Obra com Encargos Complementares: |  | 3.96 | [11 empty] | TOTAL Mão de Obra com Encargos Complementares: |  | 5.29
|  |  |  | VALOR: |  | 20.03 | [11 empty] | VALOR: |  | 26.72
12.2. 101908 - EXTINTOR DE INCÊNDIO PORTÁTIL COM CARGA DE PQS DE 4 KG, CLASSE BC - FORNECIMENTO E INSTALAÇÃO. AF_10/2020_P (UN) | [13 empty] | 12.2. 101908 - EXTINTOR DE INCÊNDIO PORTÁTIL COM CARGA DE PQS DE 4 KG, CLASSE BC - FORNECIMENTO E INSTALAÇÃO. AF_10/2020_P (UN)
Material |  | FONTE | UNID | COEFICIENTE | PREÇO UNITÁRIO | TOTAL | [7 empty] | Material |  | FONTE | UNID | COEFICIENTE | PREÇO UNITÁRIO | TOTAL
00004350 | BUCHA DE NYLON, DIAMETRO DO FURO 8 MM, COMPRIMENTO 40 MM, COM PARAFUSO DE ROSCA SOBERBA, CABECA CHATA, FENDA SIMPLES, 4,8 X 50 MM | SINAPI | UN | 2 | 0.51 | 1.02 | [7 empty] | 00004350 | BUCHA DE NYLON, DIAMETRO DO FURO 8 MM, COMPRIMENTO 40 MM, COM PARAFUSO DE ROSCA SOBERBA, CABECA CHATA, FENDA SIMPLES, 4,8 X 50 MM | SINAPI | UN | 2 | 0.68 | 1.36
00010891 | EXTINTOR DE INCENDIO PORTATIL COM CARGA DE PO QUIMICO SECO (PQS) DE 4 KG, CLASSE BC | SINAPI | UN | 1 | 167.4675 | 167.46 | [7 empty] | 00010891 | EXTINTOR DE INCENDIO PORTATIL COM CARGA DE PO QUIMICO SECO (PQS) DE 4 KG, CLASSE BC | SINAPI | UN | 1 | 223.29 | 223.29
|  |  |  | TOTAL Material: |  | 168.48 | [11 empty] | TOTAL Material: |  | 224.65
Mão de Obra com Encargos Complementares |  | FONTE | UNID | COEFICIENTE | PREÇO UNITÁRIO | TOTAL | [7 empty] | Mão de Obra com Encargos Complementares |  | FONTE | UNID | COEFICIENTE | PREÇO UNITÁRIO | TOTAL
88248 | AUXILIAR DE ENCANADOR OU BOMBEIRO HIDRÁULICO COM Encargos Complementares | SINAPI | H | 0.4574 | 12.915 | 5.9 | [7 empty] | 88248 | AUXILIAR DE ENCANADOR OU BOMBEIRO HIDRÁULICO COM Encargos Complementares | SINAPI | H | 0.4574 | 17.22 | 7.87
88267 | ENCANADOR OU BOMBEIRO HIDRÁULICO COM Encargos Complementares | SINAPI | H | 0.4574 | 15.75 | 7.2 | [7 empty] | 88267 | ENCANADOR OU BOMBEIRO HIDRÁULICO COM Encargos Complementares | SINAPI | H | 0.4574 | 21 | 9.6
|  |  |  | TOTAL Mão de Obra com Encargos Complementares: |  | 13.1 | [11 empty] | TOTAL Mão de Obra com Encargos Complementares: |  | 17.47
|  |  |  | VALOR: |  | 181.58 | [11 empty] | VALOR: |  | 242.12
12.3. S12888 - PLACA DE SINALIZACAO, FOTOLUMINESCENTE, EM PVC , COM LOGOTIPO "EXTINTOR DE INCÊNDIO" (un) | [13 empty] | 12.3. S12888 - PLACA DE SINALIZACAO, FOTOLUMINESCENTE, EM PVC , COM LOGOTIPO "EXTINTOR DE INCÊNDIO" (un)
Material |  | FONTE | UNID | COEFICIENTE | PREÇO UNITÁRIO | TOTAL | [7 empty] | Material |  | FONTE | UNID | COEFICIENTE | PREÇO UNITÁRIO | TOTAL
I13655 | Placa de sinalizacao, fotoluminescente, em pvc , com logotipo "Extintor de incêndio portátil"- Placa E5 | ORSE | un | 1 | 9.7875 | 9.78 | [7 empty] | I13655 | Placa de sinalizacao, fotoluminescente, em pvc , com logotipo "Extintor de incêndio portátil"- Placa E5 | ORSE | un | 1 | 13.05 | 13.05
|  |  |  | TOTAL Material: |  | 9.78 | [11 empty] | TOTAL Material: |  | 13.05
Mão de Obra |  | FONTE | UNID | COEFICIENTE | PREÇO UNITÁRIO | TOTAL | [7 empty] | Mão de Obra |  | FONTE | UNID | COEFICIENTE | PREÇO UNITÁRIO | TOTAL
88316 | Servente de obras COM Encargos Complementares | SINAPI | h | 0.2 | 12.84 | 2.56 | [7 empty] | 88316 | Servente de obras COM Encargos Complementares | SINAPI | h | 0.2 | 17.12 | 3.42
|  |  |  | TOTAL Mão de Obra: |  | 2.56 | [11 empty] | TOTAL Mão de Obra: |  | 3.42
|  |  |  | VALOR: |  | 12.34 | [11 empty] | VALOR: |  | 16.47
12.4. S11853 - Placa de sinalizacao de seguranca contra incendio, fotoluminescente, retangular, *20 x 40* cm, em pvc *2* mm anti-chamas (simbolos, cores e pictogramas conforme nbr 13434) (Un) | [13 empty] | 12.4. S11853 - Placa de sinalizacao de seguranca contra incendio, fotoluminescente, retangular, *20 x 40* cm, em pvc *2* mm anti-chamas (simbolos, cores e pictogramas conforme nbr 13434) (Un)
Material |  | FONTE | UNID | COEFICIENTE | PREÇO UNITÁRIO | TOTAL | [7 empty] | Material |  | FONTE | UNID | COEFICIENTE | PREÇO UNITÁRIO | TOTAL
I37558S | Placa de sinalizacao, fotoluminescente, em pvc , com logotipo "Extintor de incêndio portátil"- Placa E5 | SINAPI | un | 1 | 36.7875 | 36.78 | [7 empty] | I37558S | Placa de sinalizacao, fotoluminescente, em pvc , com logotipo "Extintor de incêndio portátil"- Placa E5 | SINAPI | un | 1 | 49.05 | 49.05
|  |  |  | TOTAL Material: |  | 36.78 | [11 empty] | TOTAL Material: |  | 49.05
Mão de Obra |  | FONTE | UNID | COEFICIENTE | PREÇO UNITÁRIO | TOTAL | [7 empty] | Mão de Obra |  | FONTE | UNID | COEFICIENTE | PREÇO UNITÁRIO | TOTAL
88316 | Servente de obras COM Encargos Complementares | SINAPI | h | 0.2 | 12.84 | 2.56 | [7 empty] | 88316 | Servente de obras COM Encargos Complementares | SINAPI | h | 0.2 | 17.12 | 3.42
|  |  |  | TOTAL Mão de Obra: |  | 2.56 | [11 empty] | TOTAL Mão de Obra: |  | 3.42
|  |  |  | VALOR: |  | 39.34 | [11 empty] | VALOR: |  | 52.47
12.5. S12884 - Placa de sinalizacao, fotoluminescente, 38x19 cm, em pvc , com seta indicativa de sentido (esquerda ou direita) de saída de emergência- Placa S2 (un) | [13 empty] | 12.5. S12884 - Placa de sinalizacao, fotoluminescente, 38x19 cm, em pvc , com seta indicativa de sentido (esquerda ou direita) de saída de emergência- Placa S2 (un)
Material |  | FONTE | UNID | COEFICIENTE | PREÇO UNITÁRIO | TOTAL | [7 empty] | Material |  | FONTE | UNID | COEFICIENTE | PREÇO UNITÁRIO | TOTAL
I13651 | Placa de sinalizacao, fotoluminescente, 38x19 cm, em pvc , com seta indicativa de sentido (esquerda ou direita) de saída de emergência- Placa S2 | ORSE | un | 1 | 15.1425 | 15.14 | [7 empty] | I13651 | Placa de sinalizacao, fotoluminescente, 38x19 cm, em pvc , com seta indicativa de sentido (esquerda ou direita) de saída de emergência- Placa S2 | ORSE | un | 1 | 20.19 | 20.19
|  |  |  | TOTAL Material: |  | 15.14 | [11 empty] | TOTAL Material: |  | 20.19
Mão de Obra |  | FONTE | UNID | COEFICIENTE | PREÇO UNITÁRIO | TOTAL | [7 empty] | Mão de Obra |  | FONTE | UNID | COEFICIENTE | PREÇO UNITÁRIO | TOTAL
88316 | Servente de obras COM Encargos Complementares | SINAPI | h | 0.2 | 12.84 | 2.56 | [7 empty] | 88316 | Servente de obras COM Encargos Complementares | SINAPI | h | 0.2 | 17.12 | 3.42
|  |  |  | TOTAL Mão de Obra: |  | 2.56 | [11 empty] | TOTAL Mão de Obra: |  | 3.42
|  |  |  | VALOR: |  | 17.7 | [11 empty] | VALOR: |  | 23.61
12.6. 993 - BOTÃO DE PANICO PARA BANHEIRO PNE/PCD (UND) | [13 empty] | 12.6. 993 - BOTÃO DE PANICO PARA BANHEIRO PNE/PCD (UND)
Material |  | FONTE | UNID | COEFICIENTE | PREÇO UNITÁRIO | TOTAL | [7 empty] | Material |  | FONTE | UNID | COEFICIENTE | PREÇO UNITÁRIO | TOTAL
1881 | Alarme Audiovisual Emergência De Idoso E Deficiente Pne/pcd | ORSE | un | 1 | 224.775 | 224.77 | [7 empty] | 1881 | Alarme Audiovisual Emergência De Idoso E Deficiente Pne/pcd | ORSE | un | 1 | 299.7 | 299.7
|  |  |  | TOTAL Material: |  | 224.77 | [11 empty] | TOTAL Material: |  | 299.7
Mão de Obra |  | FONTE | UNID | COEFICIENTE | PREÇO UNITÁRIO | TOTAL | [7 empty] | Mão de Obra |  | FONTE | UNID | COEFICIENTE | PREÇO UNITÁRIO | TOTAL
88264 | ELETRICISTA COM Encargos Complementares | SINAPI | H | 3 | 16.485 | 49.45 | [7 empty] | 88264 | ELETRICISTA COM Encargos Complementares | SINAPI | H | 3 | 21.98 | 65.94
|  |  |  | TOTAL Mão de Obra: |  | 49.45 | [11 empty] | TOTAL Mão de Obra: |  | 65.94
|  |  |  | VALOR: |  | 274.22 | [11 empty] | VALOR: |  | 365.64
13.1.1. 89578 - TUBO PVC, SÉRIE R, ÁGUA PLUVIAL, DN 100 MM, FORNECIDO E INSTALADO EM CONDUTORES VERTICAIS DE ÁGUAS PLUVIAIS. AF_12/2014 (M) | [13 empty] | 13.1.1. 89578 - TUBO PVC, SÉRIE R, ÁGUA PLUVIAL, DN 100 MM, FORNECIDO E INSTALADO EM CONDUTORES VERTICAIS DE ÁGUAS PLUVIAIS. AF_12/2014 (M)
Material |  | FONTE | UNID | COEFICIENTE | PREÇO UNITÁRIO | TOTAL | [7 empty] | Material |  | FONTE | UNID | COEFICIENTE | PREÇO UNITÁRIO | TOTAL
00038383 | LIXA D'AGUA EM FOLHA, GRAO 100 | SINAPI | UN | 0.042 | 1.71 | 0.07 | [7 empty] | 00038383 | LIXA D'AGUA EM FOLHA, GRAO 100 | SINAPI | UN | 0.042 | 2.28 | 0.09
00009841 | TUBO PVC, SERIE R, DN 100 MM, PARA ESGOTO OU AGUAS PLUVIAIS PREDIAL (NBR 5688) | SINAPI | M | 1.0353 | 19.035 | 19.7 | [7 empty] | 00009841 | TUBO PVC, SERIE R, DN 100 MM, PARA ESGOTO OU AGUAS PLUVIAIS PREDIAL (NBR 5688) | SINAPI | M | 1.0353 | 25.38 | 26.27
|  |  |  | TOTAL Material: |  | 19.77 | [11 empty] | TOTAL Material: |  | 26.36
Mão de Obra com Encargos Complementares |  | FONTE | UNID | COEFICIENTE | PREÇO UNITÁRIO | TOTAL | [7 empty] | Mão de Obra com Encargos Complementares |  | FONTE | UNID | COEFICIENTE | PREÇO UNITÁRIO | TOTAL
88248 | AUXILIAR DE ENCANADOR OU BOMBEIRO HIDRÁULICO COM Encargos Complementares | SINAPI | H | 0.0758 | 12.915 | 0.97 | [7 empty] | 88248 | AUXILIAR DE ENCANADOR OU BOMBEIRO HIDRÁULICO COM Encargos Complementares | SINAPI | H | 0.0758 | 17.22 | 1.3
88267 | ENCANADOR OU BOMBEIRO HIDRÁULICO COM Encargos Complementares | SINAPI | H | 0.0758 | 15.75 | 1.19 | [7 empty] | 88267 | ENCANADOR OU BOMBEIRO HIDRÁULICO COM Encargos Complementares | SINAPI | H | 0.0758 | 21 | 1.59
|  |  |  | TOTAL Mão de Obra com Encargos Complementares: |  | 2.16 | [11 empty] | TOTAL Mão de Obra com Encargos Complementares: |  | 2.89
|  |  |  | VALOR: |  | 21.93 | [11 empty] | VALOR: |  | 29.25
13.1.2. 89576 - TUBO PVC, SÉRIE R, ÁGUA PLUVIAL, DN 75 MM, FORNECIDO E INSTALADO EM CONDUTORES VERTICAIS DE ÁGUAS PLUVIAIS. AF_06/2022 (M) | [13 empty] | 13.1.2. 89576 - TUBO PVC, SÉRIE R, ÁGUA PLUVIAL, DN 75 MM, FORNECIDO E INSTALADO EM CONDUTORES VERTICAIS DE ÁGUAS PLUVIAIS. AF_06/2022 (M)
Material |  | FONTE | UNID | COEFICIENTE | PREÇO UNITÁRIO | TOTAL | [7 empty] | Material |  | FONTE | UNID | COEFICIENTE | PREÇO UNITÁRIO | TOTAL
00038383 | LIXA D'AGUA EM FOLHA, GRAO 100 | SINAPI | UN | 0.027 | 1.71 | 0.04 | [7 empty] | 00038383 | LIXA D'AGUA EM FOLHA, GRAO 100 | SINAPI | UN | 0.027 | 2.28 | 0.06
00009839 | TUBO PVC, SERIE R, DN 75 MM, PARA ESGOTO OU AGUAS PLUVIAIS PREDIAL (NBR 5688) | SINAPI | M | 1.0353 | 15.765 | 16.32 | [7 empty] | 00009839 | TUBO PVC, SERIE R, DN 75 MM, PARA ESGOTO OU AGUAS PLUVIAIS PREDIAL (NBR 5688) | SINAPI | M | 1.0353 | 21.02 | 21.76
|  |  |  | TOTAL Material: |  | 16.36 | [11 empty] | TOTAL Material: |  | 21.82
Mão de Obra com Encargos Complementares |  | FONTE | UNID | COEFICIENTE | PREÇO UNITÁRIO | TOTAL | [7 empty] | Mão de Obra com Encargos Complementares |  | FONTE | UNID | COEFICIENTE | PREÇO UNITÁRIO | TOTAL
88248 | AUXILIAR DE ENCANADOR OU BOMBEIRO HIDRÁULICO COM Encargos Complementares | SINAPI | H | 0.0482 | 12.915 | 0.62 | [7 empty] | 88248 | AUXILIAR DE ENCANADOR OU BOMBEIRO HIDRÁULICO COM Encargos Complementares | SINAPI | H | 0.0482 | 17.22 | 0.83
88267 | ENCANADOR OU BOMBEIRO HIDRÁULICO COM Encargos Complementares | SINAPI | H | 0.0482 | 15.75 | 0.75 | [7 empty] | 88267 | ENCANADOR OU BOMBEIRO HIDRÁULICO COM Encargos Complementares | SINAPI | H | 0.0482 | 21 | 1.01
|  |  |  | TOTAL Mão de Obra com Encargos Complementares: |  | 1.37 | [11 empty] | TOTAL Mão de Obra com Encargos Complementares: |  | 1.84
|  |  |  | VALOR: |  | 17.73 | [11 empty] | VALOR: |  | 23.66
13.2.1. 89671 - LUVA DE CORRER, PVC, SERIE R, ÁGUA PLUVIAL, DN 100 MM, JUNTA ELÁSTICA, FORNECIDO E INSTALADO EM CONDUTORES VERTICAIS DE ÁGUAS PLUVIAIS. AF_12/2014 (UN) | [13 empty] | 13.2.1. 89671 - LUVA DE CORRER, PVC, SERIE R, ÁGUA PLUVIAL, DN 100 MM, JUNTA ELÁSTICA, FORNECIDO E INSTALADO EM CONDUTORES VERTICAIS DE ÁGUAS PLUVIAIS. AF_12/2014 (UN)
Material |  | FONTE | UNID | COEFICIENTE | PREÇO UNITÁRIO | TOTAL | [7 empty] | Material |  | FONTE | UNID | COEFICIENTE | PREÇO UNITÁRIO | TOTAL
00000299 | ANEL BORRACHA, DN 100 MM, PARA TUBO SERIE REFORCADA ESGOTO PREDIAL | SINAPI | UN | 2 | 3.3375 | 6.67 | [7 empty] | 00000299 | ANEL BORRACHA, DN 100 MM, PARA TUBO SERIE REFORCADA ESGOTO PREDIAL | SINAPI | UN | 2 | 4.45 | 8.9
00020165 | LUVA DE CORRER, PVC SERIE R, 100 MM, PARA ESGOTO PREDIAL | SINAPI | UN | 1 | 16.62 | 16.62 | [7 empty] | 00020165 | LUVA DE CORRER, PVC SERIE R, 100 MM, PARA ESGOTO PREDIAL | SINAPI | UN | 1 | 22.16 | 22.16
00020078 | PASTA LUBRIFICANTE PARA TUBOS E CONEXOES COM JUNTA ELASTICA, EMBALAGEM DE *400* GR (USO EM PVC, ACO, POLIETILENO E OUTROS) | SINAPI | UN | 0.115 | 18.645 | 2.14 | [7 empty] | 00020078 | PASTA LUBRIFICANTE PARA TUBOS E CONEXOES COM JUNTA ELASTICA, EMBALAGEM DE *400* GR (USO EM PVC, ACO, POLIETILENO E OUTROS) | SINAPI | UN | 0.115 | 24.86 | 2.85
|  |  |  | TOTAL Material: |  | 25.43 | [11 empty] | TOTAL Material: |  | 33.91
Mão de Obra com Encargos Complementares |  | FONTE | UNID | COEFICIENTE | PREÇO UNITÁRIO | TOTAL | [7 empty] | Mão de Obra com Encargos Complementares |  | FONTE | UNID | COEFICIENTE | PREÇO UNITÁRIO | TOTAL
88248 | AUXILIAR DE ENCANADOR OU BOMBEIRO HIDRÁULICO COM Encargos Complementares | SINAPI | H | 0.1819 | 12.915 | 2.34 | [7 empty] | 88248 | AUXILIAR DE ENCANADOR OU BOMBEIRO HIDRÁULICO COM Encargos Complementares | SINAPI | H | 0.1819 | 17.22 | 3.13
88267 | ENCANADOR OU BOMBEIRO HIDRÁULICO COM Encargos Complementares | SINAPI | H | 0.1819 | 15.75 | 2.86 | [7 empty] | 88267 | ENCANADOR OU BOMBEIRO HIDRÁULICO COM Encargos Complementares | SINAPI | H | 0.1819 | 21 | 3.81
|  |  |  | TOTAL Mão de Obra com Encargos Complementares: |  | 5.2 | [11 empty] | TOTAL Mão de Obra com Encargos Complementares: |  | 6.94
|  |  |  | VALOR: |  | 30.63 | [11 empty] | VALOR: |  | 40.85
13.2.2. 89669 - LUVA SIMPLES, PVC, SERIE R, ÁGUA PLUVIAL, DN 100 MM, JUNTA ELÁSTICA, FORNECIDO E INSTALADO EM CONDUTORES VERTICAIS DE ÁGUAS PLUVIAIS. AF_06/2022 (UN) | [13 empty] | 13.2.2. 89669 - LUVA SIMPLES, PVC, SERIE R, ÁGUA PLUVIAL, DN 100 MM, JUNTA ELÁSTICA, FORNECIDO E INSTALADO EM CONDUTORES VERTICAIS DE ÁGUAS PLUVIAIS. AF_06/2022 (UN)
Material |  | FONTE | UNID | COEFICIENTE | PREÇO UNITÁRIO | TOTAL | [7 empty] | Material |  | FONTE | UNID | COEFICIENTE | PREÇO UNITÁRIO | TOTAL
00000122 | ADESIVO PLASTICO PARA PVC, FRASCO COM *850* GR | SINAPI | UN | 0.0245 | 45.18 | 1.1 | [7 empty] | 00000122 | ADESIVO PLASTICO PARA PVC, FRASCO COM *850* GR | SINAPI | UN | 0.0245 | 60.24 | 1.47
00000299 | ANEL BORRACHA, DN 100 MM, PARA TUBO SERIE REFORCADA ESGOTO PREDIAL | SINAPI | UN | 1 | 3.3375 | 3.33 | [7 empty] | 00000299 | ANEL BORRACHA, DN 100 MM, PARA TUBO SERIE REFORCADA ESGOTO PREDIAL | SINAPI | UN | 1 | 4.45 | 4.45
00038383 | LIXA D'AGUA EM FOLHA, GRAO 100 | SINAPI | UN | 0.051 | 1.71 | 0.08 | [7 empty] | 00038383 | LIXA D'AGUA EM FOLHA, GRAO 100 | SINAPI | UN | 0.051 | 2.28 | 0.11
00020170 | LUVA SIMPLES, PVC SERIE R, 100 MM, PARA ESGOTO PREDIAL | SINAPI | UN | 1 | 9.21 | 9.21 | [7 empty] | 00020170 | LUVA SIMPLES, PVC SERIE R, 100 MM, PARA ESGOTO PREDIAL | SINAPI | UN | 1 | 12.28 | 12.28
00020078 | PASTA LUBRIFICANTE PARA TUBOS E CONEXOES COM JUNTA ELASTICA, EMBALAGEM DE *400* GR (USO EM PVC, ACO, POLIETILENO E OUTROS) | SINAPI | UN | 0.0575 | 18.645 | 1.07 | [7 empty] | 00020078 | PASTA LUBRIFICANTE PARA TUBOS E CONEXOES COM JUNTA ELASTICA, EMBALAGEM DE *400* GR (USO EM PVC, ACO, POLIETILENO E OUTROS) | SINAPI | UN | 0.0575 | 24.86 | 1.42
00020083 | SOLUCAO PREPARADORA / LIMPADORA PARA PVC, FRASCO COM 1000 CM3 | SINAPI | UN | 0.04 | 51.1875 | 2.04 | [7 empty] | 00020083 | SOLUCAO PREPARADORA / LIMPADORA PARA PVC, FRASCO COM 1000 CM3 | SINAPI | UN | 0.04 | 68.25 | 2.73
|  |  |  | TOTAL Material: |  | 16.83 | [11 empty] | TOTAL Material: |  | 22.46
Mão de Obra com Encargos Complementares |  | FONTE | UNID | COEFICIENTE | PREÇO UNITÁRIO | TOTAL | [7 empty] | Mão de Obra com Encargos Complementares |  | FONTE | UNID | COEFICIENTE | PREÇO UNITÁRIO | TOTAL
88248 | AUXILIAR DE ENCANADOR OU BOMBEIRO HIDRÁULICO COM Encargos Complementares | SINAPI | H | 0.1819 | 12.915 | 2.34 | [7 empty] | 88248 | AUXILIAR DE ENCANADOR OU BOMBEIRO HIDRÁULICO COM Encargos Complementares | SINAPI | H | 0.1819 | 17.22 | 3.13
88267 | ENCANADOR OU BOMBEIRO HIDRÁULICO COM Encargos Complementares | SINAPI | H | 0.1819 | 15.75 | 2.86 | [7 empty] | 88267 | ENCANADOR OU BOMBEIRO HIDRÁULICO COM Encargos Complementares | SINAPI | H | 0.1819 | 21 | 3.81
|  |  |  | TOTAL Mão de Obra com Encargos Complementares: |  | 5.2 | [11 empty] | TOTAL Mão de Obra com Encargos Complementares: |  | 6.94
|  |  |  | VALOR: |  | 22.03 | [11 empty] | VALOR: |  | 29.4
13.2.3. 89531 - JOELHO 45 GRAUS, PVC, SERIE R, ÁGUA PLUVIAL, DN 100 MM, JUNTA ELÁSTICA, FORNECIDO E INSTALADO EM RAMAL DE ENCAMINHAMENTO. AF_06/2022 (UN) | [13 empty] | 13.2.3. 89531 - JOELHO 45 GRAUS, PVC, SERIE R, ÁGUA PLUVIAL, DN 100 MM, JUNTA ELÁSTICA, FORNECIDO E INSTALADO EM RAMAL DE ENCAMINHAMENTO. AF_06/2022 (UN)
Material |  | FONTE | UNID | COEFICIENTE | PREÇO UNITÁRIO | TOTAL | [7 empty] | Material |  | FONTE | UNID | COEFICIENTE | PREÇO UNITÁRIO | TOTAL
00000299 | ANEL BORRACHA, DN 100 MM, PARA TUBO SERIE REFORCADA ESGOTO PREDIAL | SINAPI | UN | 2 | 3.3375 | 6.67 | [7 empty] | 00000299 | ANEL BORRACHA, DN 100 MM, PARA TUBO SERIE REFORCADA ESGOTO PREDIAL | SINAPI | UN | 2 | 4.45 | 8.9
00020151 | JOELHO, PVC SERIE R, 45 GRAUS, DN 100 MM, PARA ESGOTO PREDIAL | SINAPI | UN | 1 | 13.86 | 13.86 | [7 empty] | 00020151 | JOELHO, PVC SERIE R, 45 GRAUS, DN 100 MM, PARA ESGOTO PREDIAL | SINAPI | UN | 1 | 18.48 | 18.48
00020078 | PASTA LUBRIFICANTE PARA TUBOS E CONEXOES COM JUNTA ELASTICA, EMBALAGEM DE *400* GR (USO EM PVC, ACO, POLIETILENO E OUTROS) | SINAPI | UN | 0.115 | 18.645 | 2.14 | [7 empty] | 00020078 | PASTA LUBRIFICANTE PARA TUBOS E CONEXOES COM JUNTA ELASTICA, EMBALAGEM DE *400* GR (USO EM PVC, ACO, POLIETILENO E OUTROS) | SINAPI | UN | 0.115 | 24.86 | 2.85
|  |  |  | TOTAL Material: |  | 22.67 | [11 empty] | TOTAL Material: |  | 30.23
Mão de Obra com Encargos Complementares |  | FONTE | UNID | COEFICIENTE | PREÇO UNITÁRIO | TOTAL | [7 empty] | Mão de Obra com Encargos Complementares |  | FONTE | UNID | COEFICIENTE | PREÇO UNITÁRIO | TOTAL
88248 | AUXILIAR DE ENCANADOR OU BOMBEIRO HIDRÁULICO COM Encargos Complementares | SINAPI | H | 0.1288 | 12.915 | 1.66 | [7 empty] | 88248 | AUXILIAR DE ENCANADOR OU BOMBEIRO HIDRÁULICO COM Encargos Complementares | SINAPI | H | 0.1288 | 17.22 | 2.21
88267 | ENCANADOR OU BOMBEIRO HIDRÁULICO COM Encargos Complementares | SINAPI | H | 0.1288 | 15.75 | 2.02 | [7 empty] | 88267 | ENCANADOR OU BOMBEIRO HIDRÁULICO COM Encargos Complementares | SINAPI | H | 0.1288 | 21 | 2.7
|  |  |  | TOTAL Mão de Obra com Encargos Complementares: |  | 3.68 | [11 empty] | TOTAL Mão de Obra com Encargos Complementares: |  | 4.91
|  |  |  | VALOR: |  | 26.35 | [11 empty] | VALOR: |  | 35.14
13.2.4. 89529 - JOELHO 90 GRAUS, PVC, SERIE R, ÁGUA PLUVIAL, DN 100 MM, JUNTA ELÁSTICA, FORNECIDO E INSTALADO EM RAMAL DE ENCAMINHAMENTO. AF_06/2022 (UN) | [13 empty] | 13.2.4. 89529 - JOELHO 90 GRAUS, PVC, SERIE R, ÁGUA PLUVIAL, DN 100 MM, JUNTA ELÁSTICA, FORNECIDO E INSTALADO EM RAMAL DE ENCAMINHAMENTO. AF_06/2022 (UN)
Material |  | FONTE | UNID | COEFICIENTE | PREÇO UNITÁRIO | TOTAL | [7 empty] | Material |  | FONTE | UNID | COEFICIENTE | PREÇO UNITÁRIO | TOTAL
00000299 | ANEL BORRACHA, DN 100 MM, PARA TUBO SERIE REFORCADA ESGOTO PREDIAL | SINAPI | UN | 2 | 3.3375 | 6.67 | [7 empty] | 00000299 | ANEL BORRACHA, DN 100 MM, PARA TUBO SERIE REFORCADA ESGOTO PREDIAL | SINAPI | UN | 2 | 4.45 | 8.9
00020157 | JOELHO, PVC SERIE R, 90 GRAUS, DN 100 MM, PARA ESGOTO PREDIAL | SINAPI | UN | 1 | 13.1625 | 13.16 | [7 empty] | 00020157 | JOELHO, PVC SERIE R, 90 GRAUS, DN 100 MM, PARA ESGOTO PREDIAL | SINAPI | UN | 1 | 17.55 | 17.55
00020078 | PASTA LUBRIFICANTE PARA TUBOS E CONEXOES COM JUNTA ELASTICA, EMBALAGEM DE *400* GR (USO EM PVC, ACO, POLIETILENO E OUTROS) | SINAPI | UN | 0.115 | 18.645 | 2.14 | [7 empty] | 00020078 | PASTA LUBRIFICANTE PARA TUBOS E CONEXOES COM JUNTA ELASTICA, EMBALAGEM DE *400* GR (USO EM PVC, ACO, POLIETILENO E OUTROS) | SINAPI | UN | 0.115 | 24.86 | 2.85
|  |  |  | TOTAL Material: |  | 21.97 | [11 empty] | TOTAL Material: |  | 29.3
Mão de Obra com Encargos Complementares |  | FONTE | UNID | COEFICIENTE | PREÇO UNITÁRIO | TOTAL | [7 empty] | Mão de Obra com Encargos Complementares |  | FONTE | UNID | COEFICIENTE | PREÇO UNITÁRIO | TOTAL
88248 | AUXILIAR DE ENCANADOR OU BOMBEIRO HIDRÁULICO COM Encargos Complementares | SINAPI | H | 0.1288 | 12.915 | 1.66 | [7 empty] | 88248 | AUXILIAR DE ENCANADOR OU BOMBEIRO HIDRÁULICO COM Encargos Complementares | SINAPI | H | 0.1288 | 17.22 | 2.21
88267 | ENCANADOR OU BOMBEIRO HIDRÁULICO COM Encargos Complementares | SINAPI | H | 0.1288 | 15.75 | 2.02 | [7 empty] | 88267 | ENCANADOR OU BOMBEIRO HIDRÁULICO COM Encargos Complementares | SINAPI | H | 0.1288 | 21 | 2.7
|  |  |  | TOTAL Mão de Obra com Encargos Complementares: |  | 3.68 | [11 empty] | TOTAL Mão de Obra com Encargos Complementares: |  | 4.91
|  |  |  | VALOR: |  | 25.65 | [11 empty] | VALOR: |  | 34.21
13.2.5. 89584 - JOELHO 90 GRAUS, PVC, SERIE R, ÁGUA PLUVIAL, DN 100 MM, JUNTA ELÁSTICA, FORNECIDO E INSTALADO EM CONDUTORES VERTICAIS DE ÁGUAS PLUVIAIS. AF_12/2014 (UN) | [13 empty] | 13.2.5. 89584 - JOELHO 90 GRAUS, PVC, SERIE R, ÁGUA PLUVIAL, DN 100 MM, JUNTA ELÁSTICA, FORNECIDO E INSTALADO EM CONDUTORES VERTICAIS DE ÁGUAS PLUVIAIS. AF_12/2014 (UN)
Material |  | FONTE | UNID | COEFICIENTE | PREÇO UNITÁRIO | TOTAL | [7 empty] | Material |  | FONTE | UNID | COEFICIENTE | PREÇO UNITÁRIO | TOTAL
00000299 | ANEL BORRACHA, DN 100 MM, PARA TUBO SERIE REFORCADA ESGOTO PREDIAL | SINAPI | UN | 2 | 3.3375 | 6.67 | [7 empty] | 00000299 | ANEL BORRACHA, DN 100 MM, PARA TUBO SERIE REFORCADA ESGOTO PREDIAL | SINAPI | UN | 2 | 4.45 | 8.9
00020157 | JOELHO, PVC SERIE R, 90 GRAUS, DN 100 MM, PARA ESGOTO PREDIAL | SINAPI | UN | 1 | 13.1625 | 13.16 | [7 empty] | 00020157 | JOELHO, PVC SERIE R, 90 GRAUS, DN 100 MM, PARA ESGOTO PREDIAL | SINAPI | UN | 1 | 17.55 | 17.55
00020078 | PASTA LUBRIFICANTE PARA TUBOS E CONEXOES COM JUNTA ELASTICA, EMBALAGEM DE *400* GR (USO EM PVC, ACO, POLIETILENO E OUTROS) | SINAPI | UN | 0.115 | 18.645 | 2.14 | [7 empty] | 00020078 | PASTA LUBRIFICANTE PARA TUBOS E CONEXOES COM JUNTA ELASTICA, EMBALAGEM DE *400* GR (USO EM PVC, ACO, POLIETILENO E OUTROS) | SINAPI | UN | 0.115 | 24.86 | 2.85
|  |  |  | TOTAL Material: |  | 21.97 | [11 empty] | TOTAL Material: |  | 29.3
Mão de Obra com Encargos Complementares |  | FONTE | UNID | COEFICIENTE | PREÇO UNITÁRIO | TOTAL | [7 empty] | Mão de Obra com Encargos Complementares |  | FONTE | UNID | COEFICIENTE | PREÇO UNITÁRIO | TOTAL
88248 | AUXILIAR DE ENCANADOR OU BOMBEIRO HIDRÁULICO COM Encargos Complementares | SINAPI | H | 0.2729 | 12.915 | 3.52 | [7 empty] | 88248 | AUXILIAR DE ENCANADOR OU BOMBEIRO HIDRÁULICO COM Encargos Complementares | SINAPI | H | 0.2729 | 17.22 | 4.69
88267 | ENCANADOR OU BOMBEIRO HIDRÁULICO COM Encargos Complementares | SINAPI | H | 0.2729 | 15.75 | 4.29 | [7 empty] | 88267 | ENCANADOR OU BOMBEIRO HIDRÁULICO COM Encargos Complementares | SINAPI | H | 0.2729 | 21 | 5.73
|  |  |  | TOTAL Mão de Obra com Encargos Complementares: |  | 7.81 | [11 empty] | TOTAL Mão de Obra com Encargos Complementares: |  | 10.42
|  |  |  | VALOR: |  | 29.78 | [11 empty] | VALOR: |  | 39.72
13.2.6. S04283 - RALO ESFÉRICO FLEXISÍVEL TIPO ABACAXI, ANTIENTUPIMENTO 100MM (un) | [13 empty] | 13.2.6. S04283 - RALO ESFÉRICO FLEXISÍVEL TIPO ABACAXI, ANTIENTUPIMENTO 100MM (un)
Material |  | FONTE | UNID | COEFICIENTE | PREÇO UNITÁRIO | TOTAL | [7 empty] | Material |  | FONTE | UNID | COEFICIENTE | PREÇO UNITÁRIO | TOTAL
3353 | Ralo hemisférico em fº fº, tipo abacaxi Ø 100mm | ORSE | UN | 1,000 | 18.3825 | 18.38 | [7 empty] | 3353 | Ralo hemisférico em fº fº, tipo abacaxi Ø 100mm | ORSE | UN | 1,000 | 24,51 | 24.51
|  |  |  | TOTAL Material: |  | 18.38 | [11 empty] | TOTAL Material: |  | 24.51
Mão de Obra com Encargos Complementares |  | FONTE | UNID | COEFICIENTE | PREÇO UNITÁRIO | TOTAL | [7 empty] | Mão de Obra com Encargos Complementares |  | FONTE | UNID | COEFICIENTE | PREÇO UNITÁRIO | TOTAL
88248 | AUXILIAR DE ENCANADOR OU BOMBEIRO HIDRÁULICO COM Encargos Complementares | SINAPI | H | 0.5 | 12.915 | 6.45 | [7 empty] | 88248 | AUXILIAR DE ENCANADOR OU BOMBEIRO HIDRÁULICO COM Encargos Complementares | SINAPI | H | 0.5 | 17.22 | 8.61
88267 | ENCANADOR OU BOMBEIRO HIDRÁULICO COM Encargos Complementares | SINAPI | H | 0.5 | 15.75 | 7.87 | [7 empty] | 88267 | ENCANADOR OU BOMBEIRO HIDRÁULICO COM Encargos Complementares | SINAPI | H | 0.5 | 21 | 10.5
|  |  |  | TOTAL Mão de Obra com Encargos Complementares: |  | 14.32 | [11 empty] | TOTAL Mão de Obra com Encargos Complementares: |  | 19.11
|  |  |  | VALOR: |  | 32.7 | [11 empty] | VALOR: |  | 43.62
13.2.7. 89581 - JOELHO 90 GRAUS, PVC, SERIE R, ÁGUA PLUVIAL, DN 75 MM, JUNTA ELÁSTICA, FORNECIDO E INSTALADO EM CONDUTORES VERTICAIS DE ÁGUAS PLUVIAIS. AF_06/2022 (UN) | [13 empty] | 13.2.7. 89581 - JOELHO 90 GRAUS, PVC, SERIE R, ÁGUA PLUVIAL, DN 75 MM, JUNTA ELÁSTICA, FORNECIDO E INSTALADO EM CONDUTORES VERTICAIS DE ÁGUAS PLUVIAIS. AF_06/2022 (UN)
Material |  | FONTE | UNID | COEFICIENTE | PREÇO UNITÁRIO | TOTAL | [7 empty] | Material |  | FONTE | UNID | COEFICIENTE | PREÇO UNITÁRIO | TOTAL
00000298 | ANEL BORRACHA, DN 75 MM, PARA TUBO SERIE REFORCADA ESGOTO PREDIAL | SINAPI | UN | 2 | 2.565 | 5.13 | [7 empty] | 00000298 | ANEL BORRACHA, DN 75 MM, PARA TUBO SERIE REFORCADA ESGOTO PREDIAL | SINAPI | UN | 2 | 3.42 | 6.84
00020156 | JOELHO, PVC SERIE R, 90 GRAUS, DN 75 MM, PARA ESGOTO PREDIAL | SINAPI | UN | 1 | 11.415 | 11.41 | [7 empty] | 00020156 | JOELHO, PVC SERIE R, 90 GRAUS, DN 75 MM, PARA ESGOTO PREDIAL | SINAPI | UN | 1 | 15.22 | 15.22
00020078 | PASTA LUBRIFICANTE PARA TUBOS E CONEXOES COM JUNTA ELASTICA, EMBALAGEM DE *400* GR (USO EM PVC, ACO, POLIETILENO E OUTROS) | SINAPI | UN | 0.075 | 18.645 | 1.39 | [7 empty] | 00020078 | PASTA LUBRIFICANTE PARA TUBOS E CONEXOES COM JUNTA ELASTICA, EMBALAGEM DE *400* GR (USO EM PVC, ACO, POLIETILENO E OUTROS) | SINAPI | UN | 0.075 | 24.86 | 1.86
|  |  |  | TOTAL Material: |  | 17.93 | [11 empty] | TOTAL Material: |  | 23.92
Mão de Obra com Encargos Complementares |  | FONTE | UNID | COEFICIENTE | PREÇO UNITÁRIO | TOTAL | [7 empty] | Mão de Obra com Encargos Complementares |  | FONTE | UNID | COEFICIENTE | PREÇO UNITÁRIO | TOTAL
88248 | AUXILIAR DE ENCANADOR OU BOMBEIRO HIDRÁULICO COM Encargos Complementares | SINAPI | H | 0.1737 | 12.915 | 2.24 | [7 empty] | 88248 | AUXILIAR DE ENCANADOR OU BOMBEIRO HIDRÁULICO COM Encargos Complementares | SINAPI | H | 0.1737 | 17.22 | 2.99
88267 | ENCANADOR OU BOMBEIRO HIDRÁULICO COM Encargos Complementares | SINAPI | H | 0.1737 | 15.75 | 2.73 | [7 empty] | 88267 | ENCANADOR OU BOMBEIRO HIDRÁULICO COM Encargos Complementares | SINAPI | H | 0.1737 | 21 | 3.64
|  |  |  | TOTAL Mão de Obra com Encargos Complementares: |  | 4.97 | [11 empty] | TOTAL Mão de Obra com Encargos Complementares: |  | 6.63
|  |  |  | VALOR: |  | 22.9 | [11 empty] | VALOR: |  | 30.55
13.2.8. 89582 - JOELHO 45 GRAUS, PVC, SERIE R, ÁGUA PLUVIAL, DN 75 MM, JUNTA ELÁSTICA, FORNECIDO E INSTALADO EM CONDUTORES VERTICAIS DE ÁGUAS PLUVIAIS. AF_06/2022 (UN) | [13 empty] | 13.2.8. 89582 - JOELHO 45 GRAUS, PVC, SERIE R, ÁGUA PLUVIAL, DN 75 MM, JUNTA ELÁSTICA, FORNECIDO E INSTALADO EM CONDUTORES VERTICAIS DE ÁGUAS PLUVIAIS. AF_06/2022 (UN)
Material |  | FONTE | UNID | COEFICIENTE | PREÇO UNITÁRIO | TOTAL | [7 empty] | Material |  | FONTE | UNID | COEFICIENTE | PREÇO UNITÁRIO | TOTAL
00000298 | ANEL BORRACHA, DN 75 MM, PARA TUBO SERIE REFORCADA ESGOTO PREDIAL | SINAPI | UN | 2 | 2.565 | 5.13 | [7 empty] | 00000298 | ANEL BORRACHA, DN 75 MM, PARA TUBO SERIE REFORCADA ESGOTO PREDIAL | SINAPI | UN | 2 | 3.42 | 6.84
00020150 | JOELHO, PVC SERIE R, 45 GRAUS, DN 75 MM, PARA ESGOTO PREDIAL | SINAPI | UN | 1 | 11.73 | 11.73 | [7 empty] | 00020150 | JOELHO, PVC SERIE R, 45 GRAUS, DN 75 MM, PARA ESGOTO PREDIAL | SINAPI | UN | 1 | 15.64 | 15.64
00020078 | PASTA LUBRIFICANTE PARA TUBOS E CONEXOES COM JUNTA ELASTICA, EMBALAGEM DE *400* GR (USO EM PVC, ACO, POLIETILENO E OUTROS) | SINAPI | UN | 0.075 | 18.645 | 1.39 | [7 empty] | 00020078 | PASTA LUBRIFICANTE PARA TUBOS E CONEXOES COM JUNTA ELASTICA, EMBALAGEM DE *400* GR (USO EM PVC, ACO, POLIETILENO E OUTROS) | SINAPI | UN | 0.075 | 24.86 | 1.86
|  |  |  | TOTAL Material: |  | 18.25 | [11 empty] | TOTAL Material: |  | 24.34
Mão de Obra com Encargos Complementares |  | FONTE | UNID | COEFICIENTE | PREÇO UNITÁRIO | TOTAL | [7 empty] | Mão de Obra com Encargos Complementares |  | FONTE | UNID | COEFICIENTE | PREÇO UNITÁRIO | TOTAL
88248 | AUXILIAR DE ENCANADOR OU BOMBEIRO HIDRÁULICO COM Encargos Complementares | SINAPI | H | 0.1737 | 12.915 | 2.24 | [7 empty] | 88248 | AUXILIAR DE ENCANADOR OU BOMBEIRO HIDRÁULICO COM Encargos Complementares | SINAPI | H | 0.1737 | 17.22 | 2.99
88267 | ENCANADOR OU BOMBEIRO HIDRÁULICO COM Encargos Complementares | SINAPI | H | 0.1737 | 15.75 | 2.73 | [7 empty] | 88267 | ENCANADOR OU BOMBEIRO HIDRÁULICO COM Encargos Complementares | SINAPI | H | 0.1737 | 21 | 3.64
|  |  |  | TOTAL Mão de Obra com Encargos Complementares: |  | 4.97 | [11 empty] | TOTAL Mão de Obra com Encargos Complementares: |  | 6.63
|  |  |  | VALOR: |  | 23.22 | [11 empty] | VALOR: |  | 30.97
13.2.9. 89600 - LUVA DE CORRER, PVC, SERIE R, ÁGUA PLUVIAL, DN 75 MM, JUNTA ELÁSTICA, FORNECIDO E INSTALADO EM CONDUTORES VERTICAIS DE ÁGUAS PLUVIAIS. AF_06/2022 (UN) | [13 empty] | 13.2.9. 89600 - LUVA DE CORRER, PVC, SERIE R, ÁGUA PLUVIAL, DN 75 MM, JUNTA ELÁSTICA, FORNECIDO E INSTALADO EM CONDUTORES VERTICAIS DE ÁGUAS PLUVIAIS. AF_06/2022 (UN)
Material |  | FONTE | UNID | COEFICIENTE | PREÇO UNITÁRIO | TOTAL | [7 empty] | Material |  | FONTE | UNID | COEFICIENTE | PREÇO UNITÁRIO | TOTAL
00000298 | ANEL BORRACHA, DN 75 MM, PARA TUBO SERIE REFORCADA ESGOTO PREDIAL | SINAPI | UN | 2 | 2.565 | 5.13 | [7 empty] | 00000298 | ANEL BORRACHA, DN 75 MM, PARA TUBO SERIE REFORCADA ESGOTO PREDIAL | SINAPI | UN | 2 | 3.42 | 6.84
00020164 | LUVA DE CORRER, PVC SERIE R, 75 MM, PARA ESGOTO PREDIAL | SINAPI | UN | 1 | 7.9875 | 7.98 | [7 empty] | 00020164 | LUVA DE CORRER, PVC SERIE R, 75 MM, PARA ESGOTO PREDIAL | SINAPI | UN | 1 | 10.65 | 10.65
00020078 | PASTA LUBRIFICANTE PARA TUBOS E CONEXOES COM JUNTA ELASTICA, EMBALAGEM DE *400* GR (USO EM PVC, ACO, POLIETILENO E OUTROS) | SINAPI | UN | 0.075 | 18.645 | 1.39 | [7 empty] | 00020078 | PASTA LUBRIFICANTE PARA TUBOS E CONEXOES COM JUNTA ELASTICA, EMBALAGEM DE *400* GR (USO EM PVC, ACO, POLIETILENO E OUTROS) | SINAPI | UN | 0.075 | 24.86 | 1.86
|  |  |  | TOTAL Material: |  | 14.5 | [11 empty] | TOTAL Material: |  | 19.35
Mão de Obra com Encargos Complementares |  | FONTE | UNID | COEFICIENTE | PREÇO UNITÁRIO | TOTAL | [7 empty] | Mão de Obra com Encargos Complementares |  | FONTE | UNID | COEFICIENTE | PREÇO UNITÁRIO | TOTAL
88248 | AUXILIAR DE ENCANADOR OU BOMBEIRO HIDRÁULICO COM Encargos Complementares | SINAPI | H | 0.1158 | 12.915 | 1.49 | [7 empty] | 88248 | AUXILIAR DE ENCANADOR OU BOMBEIRO HIDRÁULICO COM Encargos Complementares | SINAPI | H | 0.1158 | 17.22 | 1.99
88267 | ENCANADOR OU BOMBEIRO HIDRÁULICO COM Encargos Complementares | SINAPI | H | 0.1158 | 15.75 | 1.82 | [7 empty] | 88267 | ENCANADOR OU BOMBEIRO HIDRÁULICO COM Encargos Complementares | SINAPI | H | 0.1158 | 21 | 2.43
|  |  |  | TOTAL Mão de Obra com Encargos Complementares: |  | 3.31 | [11 empty] | TOTAL Mão de Obra com Encargos Complementares: |  | 4.42
|  |  |  | VALOR: |  | 17.81 | [11 empty] | VALOR: |  | 23.77
13.2.10. 89547 - LUVA SIMPLES, PVC, SERIE R, ÁGUA PLUVIAL, DN 75 MM, JUNTA ELÁSTICA, FORNECIDO E INSTALADO EM RAMAL DE ENCAMINHAMENTO. AF_06/2022 (UN) | [13 empty] | 13.2.10. 89547 - LUVA SIMPLES, PVC, SERIE R, ÁGUA PLUVIAL, DN 75 MM, JUNTA ELÁSTICA, FORNECIDO E INSTALADO EM RAMAL DE ENCAMINHAMENTO. AF_06/2022 (UN)
Material |  | FONTE | UNID | COEFICIENTE | PREÇO UNITÁRIO | TOTAL | [7 empty] | Material |  | FONTE | UNID | COEFICIENTE | PREÇO UNITÁRIO | TOTAL
00000122 | ADESIVO PLASTICO PARA PVC, FRASCO COM *850* GR | SINAPI | UN | 0.0167 | 45.18 | 0.75 | [7 empty] | 00000122 | ADESIVO PLASTICO PARA PVC, FRASCO COM *850* GR | SINAPI | UN | 0.0167 | 60.24 | 1
00000298 | ANEL BORRACHA, DN 75 MM, PARA TUBO SERIE REFORCADA ESGOTO PREDIAL | SINAPI | UN | 1 | 2.565 | 2.56 | [7 empty] | 00000298 | ANEL BORRACHA, DN 75 MM, PARA TUBO SERIE REFORCADA ESGOTO PREDIAL | SINAPI | UN | 1 | 3.42 | 3.42
00038383 | LIXA D'AGUA EM FOLHA, GRAO 100 | SINAPI | UN | 0.026 | 1.71 | 0.04 | [7 empty] | 00038383 | LIXA D'AGUA EM FOLHA, GRAO 100 | SINAPI | UN | 0.026 | 2.28 | 0.05
00020169 | LUVA SIMPLES, PVC SERIE R, 75 MM, PARA ESGOTO PREDIAL | SINAPI | UN | 1 | 8.0175 | 8.01 | [7 empty] | 00020169 | LUVA SIMPLES, PVC SERIE R, 75 MM, PARA ESGOTO PREDIAL | SINAPI | UN | 1 | 10.69 | 10.69
00020078 | PASTA LUBRIFICANTE PARA TUBOS E CONEXOES COM JUNTA ELASTICA, EMBALAGEM DE *400* GR (USO EM PVC, ACO, POLIETILENO E OUTROS) | SINAPI | UN | 0.0375 | 18.645 | 0.69 | [7 empty] | 00020078 | PASTA LUBRIFICANTE PARA TUBOS E CONEXOES COM JUNTA ELASTICA, EMBALAGEM DE *400* GR (USO EM PVC, ACO, POLIETILENO E OUTROS) | SINAPI | UN | 0.0375 | 24.86 | 0.93
00020083 | SOLUCAO PREPARADORA / LIMPADORA PARA PVC, FRASCO COM 1000 CM3 | SINAPI | UN | 0.026 | 51.1875 | 1.33 | [7 empty] | 00020083 | SOLUCAO PREPARADORA / LIMPADORA PARA PVC, FRASCO COM 1000 CM3 | SINAPI | UN | 0.026 | 68.25 | 1.77
|  |  |  | TOTAL Material: |  | 13.38 | [11 empty] | TOTAL Material: |  | 17.86
Mão de Obra com Encargos Complementares |  | FONTE | UNID | COEFICIENTE | PREÇO UNITÁRIO | TOTAL | [7 empty] | Mão de Obra com Encargos Complementares |  | FONTE | UNID | COEFICIENTE | PREÇO UNITÁRIO | TOTAL
88248 | AUXILIAR DE ENCANADOR OU BOMBEIRO HIDRÁULICO COM Encargos Complementares | SINAPI | H | 0.0627 | 12.915 | 0.8 | [7 empty] | 88248 | AUXILIAR DE ENCANADOR OU BOMBEIRO HIDRÁULICO COM Encargos Complementares | SINAPI | H | 0.0627 | 17.22 | 1.07
88267 | ENCANADOR OU BOMBEIRO HIDRÁULICO COM Encargos Complementares | SINAPI | H | 0.0627 | 15.75 | 0.98 | [7 empty] | 88267 | ENCANADOR OU BOMBEIRO HIDRÁULICO COM Encargos Complementares | SINAPI | H | 0.0627 | 21 | 1.31
|  |  |  | TOTAL Mão de Obra com Encargos Complementares: |  | 1.78 | [11 empty] | TOTAL Mão de Obra com Encargos Complementares: |  | 2.38
|  |  |  | VALOR: |  | 15.16 | [11 empty] | VALOR: |  | 20.24
13.2.11. S09752 - RALO HEMISFÉRICO FLEXÍVEL TIPO ABACAXI, ANTIENTUPIMENTO 75MM (un) | [13 empty] | 13.2.11. S09752 - RALO HEMISFÉRICO FLEXÍVEL TIPO ABACAXI, ANTIENTUPIMENTO 75MM (un)
Material |  | FONTE | UNID | COEFICIENTE | PREÇO UNITÁRIO | TOTAL | [7 empty] | Material |  | FONTE | UNID | COEFICIENTE | PREÇO UNITÁRIO | TOTAL
10116 | Ralo hemisférico em fº fº, tipo abacaxi Ø 75mm | ORSE | UN | 1,000 | 13.77 | 13.77 | [7 empty] | 10116 | Ralo hemisférico em fº fº, tipo abacaxi Ø 75mm | ORSE | UN | 1,000 | 18.36 | 18.36
|  |  |  | TOTAL Material: |  | 13.77 | [11 empty] | TOTAL Material: |  | 18.36
Mão de Obra com Encargos Complementares |  | FONTE | UNID | COEFICIENTE | PREÇO UNITÁRIO | TOTAL | [7 empty] | Mão de Obra com Encargos Complementares |  | FONTE | UNID | COEFICIENTE | PREÇO UNITÁRIO | TOTAL
88248 | AUXILIAR DE ENCANADOR OU BOMBEIRO HIDRÁULICO COM Encargos Complementares | SINAPI | H | 0.5 | 12.915 | 6.46 | [7 empty] | 88248 | AUXILIAR DE ENCANADOR OU BOMBEIRO HIDRÁULICO COM Encargos Complementares | SINAPI | H | 0.5 | 17.22 | 8.61
88267 | ENCANADOR OU BOMBEIRO HIDRÁULICO COM Encargos Complementares | SINAPI | H | 0.5 | 15.75 | 7.88 | [7 empty] | 88267 | ENCANADOR OU BOMBEIRO HIDRÁULICO COM Encargos Complementares | SINAPI | H | 0.5 | 21 | 10.5
|  |  |  | TOTAL Mão de Obra com Encargos Complementares: |  | 14.34 | [11 empty] | TOTAL Mão de Obra com Encargos Complementares: |  | 19.11
|  |  |  | VALOR: |  | 28.11 | [11 empty] | VALOR: |  | 37.47
13.2.12. 93358 - ESCAVAÇÃO MANUAL DE VALA COM PROFUNDIDADE MENOR OU IGUAL A 1,30 M. AF_02/2021 (M3) | [13 empty] | 13.2.12. 93358 - ESCAVAÇÃO MANUAL DE VALA COM PROFUNDIDADE MENOR OU IGUAL A 1,30 M. AF_02/2021 (M3)
Mão de Obra com Encargos Complementares |  | FONTE | UNID | COEFICIENTE | PREÇO UNITÁRIO | TOTAL | [7 empty] | Mão de Obra com Encargos Complementares |  | FONTE | UNID | COEFICIENTE | PREÇO UNITÁRIO | TOTAL
88316 | SERVENTE COM Encargos Complementares | SINAPI | H | 3.956 | 12.84 | 50.79 | [7 empty] | 88316 | SERVENTE COM Encargos Complementares | SINAPI | H | 3.956 | 17.12 | 67.72
|  |  |  | TOTAL Mão de Obra com Encargos Complementares: |  | 50.79 | [11 empty] | TOTAL Mão de Obra com Encargos Complementares: |  | 67.72
|  |  |  | VALOR: |  | 50.79 | [11 empty] | VALOR: |  | 67.72
13.2.13. 90443 - RASGO EM ALVENARIA PARA RAMAIS/ DISTRIBUIÇÃO COM DIAMETROS MENORES OU IGUAIS A 40 MM. AF_05/2015 (M) | [13 empty] | 13.2.13. 90443 - RASGO EM ALVENARIA PARA RAMAIS/ DISTRIBUIÇÃO COM DIAMETROS MENORES OU IGUAIS A 40 MM. AF_05/2015 (M)
Mão de Obra com Encargos Complementares |  | FONTE | UNID | COEFICIENTE | PREÇO UNITÁRIO | TOTAL | [7 empty] | Mão de Obra com Encargos Complementares |  | FONTE | UNID | COEFICIENTE | PREÇO UNITÁRIO | TOTAL
88248 | AUXILIAR DE ENCANADOR OU BOMBEIRO HIDRÁULICO COM Encargos Complementares | SINAPI | H | 0.07 | 12.915 | 0.9 | [7 empty] | 88248 | AUXILIAR DE ENCANADOR OU BOMBEIRO HIDRÁULICO COM Encargos Complementares | SINAPI | H | 0.07 | 17.22 | 1.2
88267 | ENCANADOR OU BOMBEIRO HIDRÁULICO COM Encargos Complementares | SINAPI | H | 0.449 | 15.75 | 7.07 | [7 empty] | 88267 | ENCANADOR OU BOMBEIRO HIDRÁULICO COM Encargos Complementares | SINAPI | H | 0.449 | 21 | 9.42
|  |  |  | TOTAL Mão de Obra com Encargos Complementares: |  | 7.97 | [11 empty] | TOTAL Mão de Obra com Encargos Complementares: |  | 10.62
|  |  |  | VALOR: |  | 7.97 | [11 empty] | VALOR: |  | 10.62
13.2.14. 97898 - CAIXA ENTERRADA HIDRÁULICA RETANGULAR, EM CONCRETO PRÉ- MOLDADO, DIMENSÕES INTERNAS: 0,8X0,8X0,5 M. AF_12/2020 (UN) | [13 empty] | 13.2.14. 97898 - CAIXA ENTERRADA HIDRÁULICA RETANGULAR, EM CONCRETO PRÉ- MOLDADO, DIMENSÕES INTERNAS: 0,8X0,8X0,5 M. AF_12/2020 (UN)
Equipamento Custo Horário |  | FONTE | UNID | COEFICIENTE | PREÇO UNITÁRIO | TOTAL | [7 empty] | Equipamento Custo Horário |  | FONTE | UNID | COEFICIENTE | PREÇO UNITÁRIO | TOTAL
5679 | RETROESCAVADEIRA SOBRE RODAS COM CARREGADEIRA, TRAÇÃO 4X4, POTÊNCIA LÍQ. 88 HP, CAÇAMBA CARREG. CAP. MÍN. 1 M3, CAÇAMBA RETRO CAP. 0,26 M3, PESO OPERACIONAL MÍN. 6.674 KG, PROFUNDIDADE ESCAVAÇÃO MÁX. 4,37 M - CHI DIURNO. AF_06/2014 | SINAPI | CHI | 0.1504 | 40.515 | 6.09 | [7 empty] | 5679 | RETROESCAVADEIRA SOBRE RODAS COM CARREGADEIRA, TRAÇÃO 4X4, POTÊNCIA LÍQ. 88 HP, CAÇAMBA CARREG. CAP. MÍN. 1 M3, CAÇAMBA RETRO CAP. 0,26 M3, PESO OPERACIONAL MÍN. 6.674 KG, PROFUNDIDADE ESCAVAÇÃO MÁX. 4,37 M - CHI DIURNO. AF_06/2014 | SINAPI | CHI | 0.1504 | 54.02 | 8.12
5678 | RETROESCAVADEIRA SOBRE RODAS COM CARREGADEIRA, TRAÇÃO 4X4, POTÊNCIA LÍQ. 88 HP, CAÇAMBA CARREG. CAP. MÍN. 1 M3, CAÇAMBA RETRO CAP. 0,26 M3, PESO OPERACIONAL MÍN. 6.674 KG, PROFUNDIDADE ESCAVAÇÃO MÁX. 4,37 M - CHP DIURNO. AF_06/2014 | SINAPI | CHP | 0.0738 | 103.32 | 7.62 | [7 empty] | 5678 | RETROESCAVADEIRA SOBRE RODAS COM CARREGADEIRA, TRAÇÃO 4X4, POTÊNCIA LÍQ. 88 HP, CAÇAMBA CARREG. CAP. MÍN. 1 M3, CAÇAMBA RETRO CAP. 0,26 M3, PESO OPERACIONAL MÍN. 6.674 KG, PROFUNDIDADE ESCAVAÇÃO MÁX. 4,37 M - CHP DIURNO. AF_06/2014 | SINAPI | CHP | 0.0738 | 137.76 | 10.16
|  |  |  | TOTAL Equipamento Custo Horário: |  | 13.71 | [11 empty] | TOTAL Equipamento Custo Horário: |  | 18.28
Material |  | FONTE | UNID | COEFICIENTE | PREÇO UNITÁRIO | TOTAL | [7 empty] | Material |  | FONTE | UNID | COEFICIENTE | PREÇO UNITÁRIO | TOTAL
00043437 | CAIXA DE CONCRETO ARMADO PRE-MOLDADO, COM FUNDO E SEM TAMPA, DIMENSOES DE 0,80 X 0,80 X 0,50 M | SINAPI | UN | 1 | 461.91 | 461.91 | [7 empty] | 00043437 | CAIXA DE CONCRETO ARMADO PRE-MOLDADO, COM FUNDO E SEM TAMPA, DIMENSOES DE 0,80 X 0,80 X 0,50 M | SINAPI | UN | 1 | 615.88 | 615.88
|  |  |  | TOTAL Material: |  | 461.91 | [11 empty] | TOTAL Material: |  | 615.88
Mão de Obra com Encargos Complementares |  | FONTE | UNID | COEFICIENTE | PREÇO UNITÁRIO | TOTAL | [7 empty] | Mão de Obra com Encargos Complementares |  | FONTE | UNID | COEFICIENTE | PREÇO UNITÁRIO | TOTAL
88309 | PEDREIRO COM Encargos Complementares | SINAPI | H | 0.1453 | 16.2975 | 2.36 | [7 empty] | 88309 | PEDREIRO COM Encargos Complementares | SINAPI | H | 0.1453 | 21.73 | 3.15
88316 | SERVENTE COM Encargos Complementares | SINAPI | H | 0.1142 | 12.84 | 1.46 | [7 empty] | 88316 | SERVENTE COM Encargos Complementares | SINAPI | H | 0.1142 | 17.12 | 1.95
|  |  |  | TOTAL Mão de Obra com Encargos Complementares: |  | 3.82 | [11 empty] | TOTAL Mão de Obra com Encargos Complementares: |  | 5.1
Serviço |  | FONTE | UNID | COEFICIENTE | PREÇO UNITÁRIO | TOTAL | [7 empty] | Serviço |  | FONTE | UNID | COEFICIENTE | PREÇO UNITÁRIO | TOTAL
97735 | PEÇA RETANGULAR PRÉ-MOLDADA, VOLUME DE CONCRETO DE 30 A 100 LITROS, TAXA DE AÇO APROXIMADA DE 30KG/M³. AF_01/2018 | SINAPI | M3 | 0.0567 | 1750.125 | 99.23 | [7 empty] | 97735 | PEÇA RETANGULAR PRÉ-MOLDADA, VOLUME DE CONCRETO DE 30 A 100 LITROS, TAXA DE AÇO APROXIMADA DE 30KG/M³. AF_01/2018 | SINAPI | M3 | 0.0567 | 2333.5 | 132.3
101618 | PREPARO DE FUNDO DE VALA COM LARGURA MENOR QUE 1,5 M, COM CAMADA DE AREIA, LANÇAMENTO MANUAL. AF_08/2020 | SINAPI | M3 | 0.0605 | 146.9025 | 8.88 | [7 empty] | 101618 | PREPARO DE FUNDO DE VALA COM LARGURA MENOR QUE 1,5 M, COM CAMADA DE AREIA, LANÇAMENTO MANUAL. AF_08/2020 | SINAPI | M3 | 0.0605 | 195.87 | 11.85
|  |  |  | TOTAL Serviço: |  | 108.11 | [11 empty] | TOTAL Serviço: |  | 144.15
|  |  |  | VALOR: |  | 587.55 | [11 empty] | VALOR: |  | 783.41
13.2.15. S07753 - Tampa em chapa metálica de 1/8", inclusive tratamento e pintura em esmalte ou óleo - Rev. 01 (m2) | [13 empty] | 13.2.15. S07753 - Tampa em chapa metálica de 1/8", inclusive tratamento e pintura em esmalte ou óleo - Rev. 01 (m2)
Material |  | FONTE | UNID | COEFICIENTE | PREÇO UNITÁRIO | TOTAL | [7 empty] | Material |  | FONTE | UNID | COEFICIENTE | PREÇO UNITÁRIO | TOTAL
546 | BARRA DE FERRO CHATA, RETANGULAR (QUALQUER BITOLA) | SINAPI | kg | 0,627 | 8.0475 | 5.04 | [7 empty] | 546 | BARRA DE FERRO CHATA, RETANGULAR (QUALQUER BITOLA) | SINAPI | kg | 0,627 | 10,73 | 6.73
555 | BARRA DE FERRO CHATO, RETANGULAR, 25,4 MM X 6,35 MM (L X E), 1,2265 KG/M | SINAPI | m | 1,4986 | 9.87 | 14.79 | [7 empty] | 555 | BARRA DE FERRO CHATO, RETANGULAR, 25,4 MM X 6,35 MM (L X E), 1,2265 KG/M | SINAPI | m | 1,4986 | 13,16 | 19.72
4777 | CANTONEIRA ACO ABAS IGUAIS (QUALQUER BITOLA), ESPESSURA ENTRE 1/8" E 1/4" | SINAPI | kg | 0,348 | 7.8225 | 2.72 | [7 empty] | 4777 | CANTONEIRA ACO ABAS IGUAIS (QUALQUER BITOLA), ESPESSURA ENTRE 1/8" E 1/4" | SINAPI | kg | 0,348 | 10,43 | 3.63
I05236 | Chapa aço grossa preta 1/8"(3,00mm), 24,75 kg/m2 | ORSE | kg | 27.5282 | 8.3325 | 229.37 | [7 empty] | I05236 | Chapa aço grossa preta 1/8"(3,00mm), 24,75 kg/m2 | ORSE | kg | 27.5282 | 11.11 | 305.84
|  |  |  | TOTAL Material: |  | 251.92 | [11 empty] | TOTAL Material: |  | 335.92
Mão de Obra com Encargos Complementares |  | FONTE | UNID | COEFICIENTE | PREÇO UNITÁRIO | TOTAL | [7 empty] | Mão de Obra com Encargos Complementares |  | FONTE | UNID | COEFICIENTE | PREÇO UNITÁRIO | TOTAL
88316 | Servente de obras com Encargos Complementares | SINAPI | h | 1 | 12.84 | 12.84 | [7 empty] | 88316 | Servente de obras com Encargos Complementares | SINAPI | h | 1 | 17.12 | 17.12
88317 | Soldador com Encargos Complementares | SINAPI | h | 1 | 16.815 | 16.81 | [7 empty] | 88317 | Soldador com Encargos Complementares | SINAPI | h | 1 | 22.42 | 22.42
|  |  |  | TOTAL Mão de Obra: |  | 29.65 | [11 empty] | TOTAL Mão de Obra: |  | 39.54
Serviço |  | FONTE | UNID | COEFICIENTE | PREÇO UNITÁRIO | TOTAL | [7 empty] | Serviço |  | FONTE | UNID | COEFICIENTE | PREÇO UNITÁRIO | TOTAL
S02311 | Pintura de acabamento com lixamento, aplicação de 01 demão de tinta à base de zarcão e 02 demãos de tinta esmalte | ORSE | m2 | 2 | 19.3425 | 38.68 | [7 empty] | S02311 | Pintura de acabamento com lixamento, aplicação de 01 demão de tinta à base de zarcão e 02 demãos de tinta esmalte | ORSE | m2 | 2 | 25.79 | 51.58
|  |  |  | TOTAL Mão de Obra C/ EC: |  | 38.68 | [11 empty] | TOTAL Mão de Obra C/ EC: |  | 51.58
|  |  |  | VALOR: |  | 320.25 | [11 empty] | VALOR: |  | 427.04
13.2.16. S08229 - Grelha de ferro, em vergalhões 5/8", espaçamento=4cm, com requadro em barra chata ferro 2"x5/16" (m) | [13 empty] | 13.2.16. S08229 - Grelha de ferro, em vergalhões 5/8", espaçamento=4cm, com requadro em barra chata ferro 2"x5/16" (m)
Material |  | FONTE | UNID | COEFICIENTE | PREÇO UNITÁRIO | TOTAL | [7 empty] | Material |  | FONTE | UNID | COEFICIENTE | PREÇO UNITÁRIO | TOTAL
I00081 | Aço ca-50 6,3 a 12,5 mm | ORSE | kg | 12.56 | 7.755 | 97.4 | [7 empty] | I00081 | Aço ca-50 6,3 a 12,5 mm | ORSE | kg | 12.56 | 10.34 | 129.87
I00560S | Barra de aco chato, retangular, 50,8 mm x 7,94 mm (l x e), 3,162 kg/m | SINAPI | m | 2.42 | 25.725 | 62.25 | [7 empty] | I00560S | Barra de aco chato, retangular, 50,8 mm x 7,94 mm (l x e), 3,162 kg/m | SINAPI | m | 2.42 | 34.3 | 83.01
I10997S | Eletrodo revestido aws - e7018, diametro igual a 4,00 mm | SINAPI | kg | 0.5 | 21.75 | 10.87 | [7 empty] | I10997S | Eletrodo revestido aws - e7018, diametro igual a 4,00 mm | SINAPI | kg | 0.5 | 29 | 14.5
|  |  |  | TOTAL Material: |  | 170.52 | [11 empty] | TOTAL Material: |  | 227.38
Mão de Obra com Encargos Complementares |  | FONTE | UNID | COEFICIENTE | PREÇO UNITÁRIO | TOTAL | [7 empty] | Mão de Obra com Encargos Complementares |  | FONTE | UNID | COEFICIENTE | PREÇO UNITÁRIO | TOTAL
88316 | Servente de obras com Encargos Complementares | SINAPI | h | 1.5 | 12.84 | 19.26 | [7 empty] | 88316 | Servente de obras com Encargos Complementares | SINAPI | h | 1.5 | 17.12 | 25.68
88317 | Soldador com Encargos Complementares | SINAPI | h | 1.5 | 16.815 | 25.22 | [7 empty] | 88317 | Soldador com Encargos Complementares | SINAPI | h | 1.5 | 22.42 | 33.63
|  |  |  | TOTAL Mão de Obra: |  | 44.48 | [11 empty] | TOTAL Mão de Obra: |  | 59.31
|  |  |  | VALOR: |  | 215 | [11 empty] | VALOR: |  | 286.69
14.1.1. 89357 - TUBO, PVC, SOLDÁVEL, DN 32MM, INSTALADO EM RAMAL OU SUB-RAMAL DE ÁGUA - FORNECIMENTO E INSTALAÇÃO. AF_12/2014 (M) | [13 empty] | 14.1.1. 89357 - TUBO, PVC, SOLDÁVEL, DN 32MM, INSTALADO EM RAMAL OU SUB-RAMAL DE ÁGUA - FORNECIMENTO E INSTALAÇÃO. AF_12/2014 (M)
Material |  | FONTE | UNID | COEFICIENTE | PREÇO UNITÁRIO | TOTAL | [7 empty] | Material |  | FONTE | UNID | COEFICIENTE | PREÇO UNITÁRIO | TOTAL
00038383 | LIXA D'AGUA EM FOLHA, GRAO 100 | SINAPI | UN | 0.1056 | 1.71 | 0.18 | [7 empty] | 00038383 | LIXA D'AGUA EM FOLHA, GRAO 100 | SINAPI | UN | 0.1056 | 2.28 | 0.24
00009869 | TUBO PVC, SOLDAVEL, DE 32 MM, AGUA FRIA (NBR-5648) | SINAPI | M | 1.0493 | 6.2925 | 6.6 | [7 empty] | 00009869 | TUBO PVC, SOLDAVEL, DE 32 MM, AGUA FRIA (NBR-5648) | SINAPI | M | 1.0493 | 8.39 | 8.8
|  |  |  | TOTAL Material: |  | 6.78 | [11 empty] | TOTAL Material: |  | 9.04
Mão de Obra com Encargos Complementares |  | FONTE | UNID | COEFICIENTE | PREÇO UNITÁRIO | TOTAL | [7 empty] | Mão de Obra com Encargos Complementares |  | FONTE | UNID | COEFICIENTE | PREÇO UNITÁRIO | TOTAL
88248 | AUXILIAR DE ENCANADOR OU BOMBEIRO HIDRÁULICO COM Encargos Complementares | SINAPI | H | 0.453 | 12.915 | 5.85 | [7 empty] | 88248 | AUXILIAR DE ENCANADOR OU BOMBEIRO HIDRÁULICO COM Encargos Complementares | SINAPI | H | 0.453 | 17.22 | 7.8
88267 | ENCANADOR OU BOMBEIRO HIDRÁULICO COM Encargos Complementares | SINAPI | H | 0.453 | 15.75 | 7.13 | [7 empty] | 88267 | ENCANADOR OU BOMBEIRO HIDRÁULICO COM Encargos Complementares | SINAPI | H | 0.453 | 21 | 9.51
|  |  |  | TOTAL Mão de Obra com Encargos Complementares: |  | 12.98 | [11 empty] | TOTAL Mão de Obra com Encargos Complementares: |  | 17.31
|  |  |  | VALOR: |  | 19.76 | [11 empty] | VALOR: |  | 26.35
14.1.2. 103289 - TUBO EM COBRE FLEXÍVEL, DN 1/4", COM ISOLAMENTO, INSTALADO EM FORRO, PARA RAMAL DE ALIMENTAÇÃO DE AR CONDICIONADO, INCLUSO FIXADOR. AF_11/2021 (M) | [13 empty] | 14.1.2. 103289 - TUBO EM COBRE FLEXÍVEL, DN 1/4", COM ISOLAMENTO, INSTALADO EM FORRO, PARA RAMAL DE ALIMENTAÇÃO DE AR CONDICIONADO, INCLUSO FIXADOR. AF_11/2021 (M)
Serviço |  | FONTE | UNID | COEFICIENTE | PREÇO UNITÁRIO | TOTAL | [7 empty] | Serviço |  | FONTE | UNID | COEFICIENTE | PREÇO UNITÁRIO | TOTAL
91166 | FIXAÇÃO DE TUBOS HORIZONTAIS DE PEX DIAMETROS IGUAIS OU INFERIORES A 40 MM COM ABRAÇADEIRA PLÁSTICA 390 MM, FIXADA EM LAJE. AF_05/2015 | SINAPI | M | 1 | 2.745 | 2.75 | [7 empty] | 91166 | FIXAÇÃO DE TUBOS HORIZONTAIS DE PEX DIAMETROS IGUAIS OU INFERIORES A 40 MM COM ABRAÇADEIRA PLÁSTICA 390 MM, FIXADA EM LAJE. AF_05/2015 | SINAPI | M | 1 | 3.66 | 3.66
97331 | TUBO EM COBRE FLEXÍVEL, DN 1/4", COM ISOLAMENTO, INSTALADO EM RAMAL DE ALIMENTAÇÃO DE AR CONDICIONADO COM CONDENSADORA CENTRAL ? FORNECIMENTO E INSTALAÇÃO. AF_12/2015 | SINAPI | M | 1 | 18.69 | 18.69 | [7 empty] | 97331 | TUBO EM COBRE FLEXÍVEL, DN 1/4", COM ISOLAMENTO, INSTALADO EM RAMAL DE ALIMENTAÇÃO DE AR CONDICIONADO COM CONDENSADORA CENTRAL ? FORNECIMENTO E INSTALAÇÃO. AF_12/2015 | SINAPI | M | 1 | 24.92 | 24.92
|  |  |  | TOTAL Serviço: |  | 21.44 | [11 empty] | TOTAL Serviço: |  | 28.58
|  |  |  | VALOR: |  | 21.44 | [11 empty] | VALOR: |  | 28.58
14.1.3. 103290 - TUBO EM COBRE FLEXÍVEL, DN 3/8", COM ISOLAMENTO, INSTALADO EM FORRO, PARA RAMAL DE ALIMENTAÇÃO DE AR CONDICIONADO, INCLUSO FIXADOR. AF_11/2021 (M) | [13 empty] | 14.1.3. 103290 - TUBO EM COBRE FLEXÍVEL, DN 3/8", COM ISOLAMENTO, INSTALADO EM FORRO, PARA RAMAL DE ALIMENTAÇÃO DE AR CONDICIONADO, INCLUSO FIXADOR. AF_11/2021 (M)
Serviço |  | FONTE | UNID | COEFICIENTE | PREÇO UNITÁRIO | TOTAL | [7 empty] | Serviço |  | FONTE | UNID | COEFICIENTE | PREÇO UNITÁRIO | TOTAL
91166 | FIXAÇÃO DE TUBOS HORIZONTAIS DE PEX DIAMETROS IGUAIS OU INFERIORES A 40 MM COM ABRAÇADEIRA PLÁSTICA 390 MM, FIXADA EM LAJE. AF_05/2015 | SINAPI | M | 1 | 2.745 | 2.75 | [7 empty] | 91166 | FIXAÇÃO DE TUBOS HORIZONTAIS DE PEX DIAMETROS IGUAIS OU INFERIORES A 40 MM COM ABRAÇADEIRA PLÁSTICA 390 MM, FIXADA EM LAJE. AF_05/2015 | SINAPI | M | 1 | 3.66 | 3.66
97332 | TUBO EM COBRE FLEXÍVEL, DN 3/8", COM ISOLAMENTO, INSTALADO EM RAMAL DE ALIMENTAÇÃO DE AR CONDICIONADO COM CONDENSADORA CENTRAL ? FORNECIMENTO E INSTALAÇÃO. AF_12/2015 | SINAPI | M | 1 | 30.4425 | 30.44 | [7 empty] | 97332 | TUBO EM COBRE FLEXÍVEL, DN 3/8", COM ISOLAMENTO, INSTALADO EM RAMAL DE ALIMENTAÇÃO DE AR CONDICIONADO COM CONDENSADORA CENTRAL ? FORNECIMENTO E INSTALAÇÃO. AF_12/2015 | SINAPI | M | 1 | 40.59 | 40.59
|  |  |  | TOTAL Serviço: |  | 33.19 | [11 empty] | TOTAL Serviço: |  | 44.25
|  |  |  | VALOR: |  | 33.19 | [11 empty] | VALOR: |  | 44.25
14.1.4. 103291 - TUBO EM COBRE FLEXÍVEL, DN 1/2", COM ISOLAMENTO, INSTALADO EM FORRO, PARA RAMAL DE ALIMENTAÇÃO DE AR CONDICIONADO, INCLUSO FIXADOR. AF_11/2021 (M) | [13 empty] | 14.1.4. 103291 - TUBO EM COBRE FLEXÍVEL, DN 1/2", COM ISOLAMENTO, INSTALADO EM FORRO, PARA RAMAL DE ALIMENTAÇÃO DE AR CONDICIONADO, INCLUSO FIXADOR. AF_11/2021 (M)
Serviço |  | FONTE | UNID | COEFICIENTE | PREÇO UNITÁRIO | TOTAL | [7 empty] | Serviço |  | FONTE | UNID | COEFICIENTE | PREÇO UNITÁRIO | TOTAL
91166 | FIXAÇÃO DE TUBOS HORIZONTAIS DE PEX DIAMETROS IGUAIS OU INFERIORES A 40 MM COM ABRAÇADEIRA PLÁSTICA 390 MM, FIXADA EM LAJE. AF_05/2015 | SINAPI | M | 1 | 2.745 | 2.75 | [7 empty] | 91166 | FIXAÇÃO DE TUBOS HORIZONTAIS DE PEX DIAMETROS IGUAIS OU INFERIORES A 40 MM COM ABRAÇADEIRA PLÁSTICA 390 MM, FIXADA EM LAJE. AF_05/2015 | SINAPI | M | 1 | 3.66 | 3.66
97333 | TUBO EM COBRE FLEXÍVEL, DN 1/2", COM ISOLAMENTO, INSTALADO EM RAMAL DE ALIMENTAÇÃO DE AR CONDICIONADO COM CONDENSADORA CENTRAL ? FORNECIMENTO E INSTALAÇÃO. AF_12/2015 | SINAPI | M | 1 | 39.2175 | 39.22 | [7 empty] | 97333 | TUBO EM COBRE FLEXÍVEL, DN 1/2", COM ISOLAMENTO, INSTALADO EM RAMAL DE ALIMENTAÇÃO DE AR CONDICIONADO COM CONDENSADORA CENTRAL ? FORNECIMENTO E INSTALAÇÃO. AF_12/2015 | SINAPI | M | 1 | 52.29 | 52.29
|  |  |  | TOTAL Serviço: |  | 41.97 | [11 empty] | TOTAL Serviço: |  | 55.95
|  |  |  | VALOR: |  | 41.97 | [11 empty] | VALOR: |  | 55.95
14.1.5. 103292 - TUBO EM COBRE FLEXÍVEL, DN 5/8", COM ISOLAMENTO, INSTALADO EM FORRO, PARA RAMAL DE ALIMENTAÇÃO DE AR CONDICIONADO, INCLUSO FIXADOR. AF_11/2021 (M) | [13 empty] | 14.1.5. 103292 - TUBO EM COBRE FLEXÍVEL, DN 5/8", COM ISOLAMENTO, INSTALADO EM FORRO, PARA RAMAL DE ALIMENTAÇÃO DE AR CONDICIONADO, INCLUSO FIXADOR. AF_11/2021 (M)
Serviço |  | FONTE | UNID | COEFICIENTE | PREÇO UNITÁRIO | TOTAL | [7 empty] | Serviço |  | FONTE | UNID | COEFICIENTE | PREÇO UNITÁRIO | TOTAL
91166 | FIXAÇÃO DE TUBOS HORIZONTAIS DE PEX DIAMETROS IGUAIS OU INFERIORES A 40 MM COM ABRAÇADEIRA PLÁSTICA 390 MM, FIXADA EM LAJE. AF_05/2015 | SINAPI | M | 1 | 2.745 | 2.75 | [7 empty] | 91166 | FIXAÇÃO DE TUBOS HORIZONTAIS DE PEX DIAMETROS IGUAIS OU INFERIORES A 40 MM COM ABRAÇADEIRA PLÁSTICA 390 MM, FIXADA EM LAJE. AF_05/2015 | SINAPI | M | 1 | 3.66 | 3.66
97334 | TUBO EM COBRE FLEXÍVEL, DN 5/8?, COM ISOLAMENTO, INSTALADO EM RAMAL DE ALIMENTAÇÃO DE AR CONDICIONADO COM CONDENSADORA CENTRAL FORNECIMENTO E INSTALAÇÃO. AF_12/2015 | SINAPI | M | 1 | 48.075 | 48.08 | [7 empty] | 97334 | TUBO EM COBRE FLEXÍVEL, DN 5/8?, COM ISOLAMENTO, INSTALADO EM RAMAL DE ALIMENTAÇÃO DE AR CONDICIONADO COM CONDENSADORA CENTRAL FORNECIMENTO E INSTALAÇÃO. AF_12/2015 | SINAPI | M | 1 | 64.1 | 64.1
|  |  |  | TOTAL Serviço: |  | 50.83 | [11 empty] | TOTAL Serviço: |  | 67.76
|  |  |  | VALOR: |  | 50.83 | [11 empty] | VALOR: |  | 67.76
14.1.6. C4780 - REDE FRIGORÍGENA C/ TUBO DE COBRE 3/4" FLEXÍVEL, ISOLADO COM BORRACHA ELASTOMÉRICA, SUSTENTAÇÃO, SOLDA E LIMPEZA (M) | [13 empty] | 14.1.6. C4780 - REDE FRIGORÍGENA C/ TUBO DE COBRE 3/4" FLEXÍVEL, ISOLADO COM BORRACHA ELASTOMÉRICA, SUSTENTAÇÃO, SOLDA E LIMPEZA (M)
Material |  | FONTE | UNID | COEFICIENTE | PREÇO UNITÁRIO | TOTAL | [7 empty] | Material |  | FONTE | UNID | COEFICIENTE | PREÇO UNITÁRIO | TOTAL
I1179 | FITA DE CALDEAÇÃO | SEINFRA | M | 1.5 | 2.25 | 3.38 | [7 empty] | I1179 | FITA DE CALDEAÇÃO | SEINFRA | M | 1,5 | 3 | 4.5
38544 | MANTA DE POLIETILENO EXPANDIDO (PEBD) ANTICHAMAS, E = 8 MM | SINAPI | M2 | 0,0658 | 11.1 | 0.73 | [7 empty] | 38544 | MANTA DE POLIETILENO EXPANDIDO (PEBD) ANTICHAMAS, E = 8 MM | SINAPI | M2 | 0,0658 | 14,80 | 0.97
39897 | PASTA PARA SOLDA DE TUBOS E CONEXOES DE COBRE (EMBALAGEM COM 250 G) | SINAPI | UN | 0,0009 | 39.165 | 0.04 | [7 empty] | 39897 | PASTA PARA SOLDA DE TUBOS E CONEXOES DE COBRE (EMBALAGEM COM 250 G) | SINAPI | UN | 0,0009 | 52,22 | 0.05
I1872 | SOLDA 50X50 | SEINFRA | KG | 0,0063 | 62.0475 | 0.39 | [7 empty] | I1872 | SOLDA 50X50 | SEINFRA | KG | 0,0063 | 82,73 | 0.52
39666 | TUBO DE COBRE FLEXIVEL, D = 3/4 ", E = 0,79 MM, PARA AR-CONDICIONADO/ INSTALACOES GAS RESIDENCIAIS E COMERCIAIS | SINAPI | M | 1.1 | 44.79 | 49.27 | [7 empty] | 39666 | TUBO DE COBRE FLEXIVEL, D = 3/4 ", E = 0,79 MM, PARA AR-CONDICIONADO/ INSTALACOES GAS RESIDENCIAIS E COMERCIAIS | SINAPI | M | 1,1 | 59,72 | 65.69
|  |  |  | TOTAL Material: |  | 53.81 | [11 empty] | TOTAL Material: |  | 71.73
Mão de Obra com Encargos Complementares |  | FONTE | UNID | COEFICIENTE | PREÇO UNITÁRIO | TOTAL | [7 empty] | Mão de Obra com Encargos Complementares |  | FONTE | UNID | COEFICIENTE | PREÇO UNITÁRIO | TOTAL
88248 | AUXILIAR DE ENCANADOR OU BOMBEIRO HIDRÁULICO COM Encargos Complementares | SINAPI | H | 0.36 | 12.915 | 4.65 | [7 empty] | 88248 | AUXILIAR DE ENCANADOR OU BOMBEIRO HIDRÁULICO COM Encargos Complementares | SINAPI | H | 0.36 | 17.22 | 6.2
88267 | ENCANADOR OU BOMBEIRO HIDRÁULICO COM Encargos Complementares | SINAPI | H | 0.36 | 15.75 | 5.67 | [7 empty] | 88267 | ENCANADOR OU BOMBEIRO HIDRÁULICO COM Encargos Complementares | SINAPI | H | 0.36 | 21 | 7.56
|  |  |  | TOTAL Mão de Obra com Encargos Complementares: |  | 10.32 | [11 empty] | TOTAL Mão de Obra com Encargos Complementares: |  | 13.76
|  |  |  | VALOR: |  | 64.13 | [11 empty] | VALOR: |  | 85.49
14.2.1. 89386 - LUVA, PVC, SOLDÁVEL, DN 32MM, INSTALADO EM RAMAL OU SUB-RAMAL DE ÁGUA - FORNECIMENTO E INSTALAÇÃO. AF_12/2014 (UN) | [13 empty] | 14.2.1. 89386 - LUVA, PVC, SOLDÁVEL, DN 32MM, INSTALADO EM RAMAL OU SUB-RAMAL DE ÁGUA - FORNECIMENTO E INSTALAÇÃO. AF_12/2014 (UN)
Material |  | FONTE | UNID | COEFICIENTE | PREÇO UNITÁRIO | TOTAL | [7 empty] | Material |  | FONTE | UNID | COEFICIENTE | PREÇO UNITÁRIO | TOTAL
00000122 | ADESIVO PLASTICO PARA PVC, FRASCO COM *850* GR | SINAPI | UN | 0.0094 | 45.18 | 0.42 | [7 empty] | 00000122 | ADESIVO PLASTICO PARA PVC, FRASCO COM *850* GR | SINAPI | UN | 0.0094 | 60.24 | 0.56
00038383 | LIXA D'AGUA EM FOLHA, GRAO 100 | SINAPI | UN | 0.0403 | 1.71 | 0.07 | [7 empty] | 00038383 | LIXA D'AGUA EM FOLHA, GRAO 100 | SINAPI | UN | 0.0403 | 2.28 | 0.09
00003903 | LUVA PVC SOLDAVEL, 32 MM, PARA AGUA FRIA PREDIAL | SINAPI | UN | 1 | 1.4025 | 1.4 | [7 empty] | 00003903 | LUVA PVC SOLDAVEL, 32 MM, PARA AGUA FRIA PREDIAL | SINAPI | UN | 1 | 1.87 | 1.87
00020083 | SOLUCAO PREPARADORA / LIMPADORA PARA PVC, FRASCO COM 1000 CM3 | SINAPI | UN | 0.011 | 51.1875 | 0.56 | [7 empty] | 00020083 | SOLUCAO PREPARADORA / LIMPADORA PARA PVC, FRASCO COM 1000 CM3 | SINAPI | UN | 0.011 | 68.25 | 0.75
|  |  |  | TOTAL Material: |  | 2.45 | [11 empty] | TOTAL Material: |  | 3.27
Mão de Obra com Encargos Complementares |  | FONTE | UNID | COEFICIENTE | PREÇO UNITÁRIO | TOTAL | [7 empty] | Mão de Obra com Encargos Complementares |  | FONTE | UNID | COEFICIENTE | PREÇO UNITÁRIO | TOTAL
88248 | AUXILIAR DE ENCANADOR OU BOMBEIRO HIDRÁULICO COM Encargos Complementares | SINAPI | H | 0.1208 | 12.915 | 1.56 | [7 empty] | 88248 | AUXILIAR DE ENCANADOR OU BOMBEIRO HIDRÁULICO COM Encargos Complementares | SINAPI | H | 0.1208 | 17.22 | 2.08
88267 | ENCANADOR OU BOMBEIRO HIDRÁULICO COM Encargos Complementares | SINAPI | H | 0.1208 | 15.75 | 1.9 | [7 empty] | 88267 | ENCANADOR OU BOMBEIRO HIDRÁULICO COM Encargos Complementares | SINAPI | H | 0.1208 | 21 | 2.53
|  |  |  | TOTAL Mão de Obra com Encargos Complementares: |  | 3.46 | [11 empty] | TOTAL Mão de Obra com Encargos Complementares: |  | 4.61
|  |  |  | VALOR: |  | 5.91 | [11 empty] | VALOR: |  | 7.88
14.2.2. 89369 - CURVA 90 GRAUS, PVC, SOLDÁVEL, DN 32MM, INSTALADO EM RAMAL OU SUB-RAMAL DE ÁGUA - FORNECIMENTO E INSTALAÇÃO. AF_12/2014 (UN) | [13 empty] | 14.2.2. 89369 - CURVA 90 GRAUS, PVC, SOLDÁVEL, DN 32MM, INSTALADO EM RAMAL OU SUB-RAMAL DE ÁGUA - FORNECIMENTO E INSTALAÇÃO. AF_12/2014 (UN)
Material |  | FONTE | UNID | COEFICIENTE | PREÇO UNITÁRIO | TOTAL | [7 empty] | Material |  | FONTE | UNID | COEFICIENTE | PREÇO UNITÁRIO | TOTAL
00000122 | ADESIVO PLASTICO PARA PVC, FRASCO COM *850* GR | SINAPI | UN | 0.0094 | 45.18 | 0.42 | [7 empty] | 00000122 | ADESIVO PLASTICO PARA PVC, FRASCO COM *850* GR | SINAPI | UN | 0.0094 | 60.24 | 0.56
00001957 | CURVA DE PVC 90 GRAUS, SOLDAVEL, 32 MM, COR MARROM, PARA AGUA FRIA PREDIAL | SINAPI | UN | 1 | 4.5375 | 4.54 | [7 empty] | 00001957 | CURVA DE PVC 90 GRAUS, SOLDAVEL, 32 MM, COR MARROM, PARA AGUA FRIA PREDIAL | SINAPI | UN | 1 | 6.05 | 6.05
00038383 | LIXA D'AGUA EM FOLHA, GRAO 100 | SINAPI | UN | 0.0403 | 1.71 | 0.07 | [7 empty] | 00038383 | LIXA D'AGUA EM FOLHA, GRAO 100 | SINAPI | UN | 0.0403 | 2.28 | 0.09
00020083 | SOLUCAO PREPARADORA / LIMPADORA PARA PVC, FRASCO COM 1000 CM3 | SINAPI | UN | 0.011 | 51.1875 | 0.56 | [7 empty] | 00020083 | SOLUCAO PREPARADORA / LIMPADORA PARA PVC, FRASCO COM 1000 CM3 | SINAPI | UN | 0.011 | 68.25 | 0.75
|  |  |  | TOTAL Material: |  | 5.59 | [11 empty] | TOTAL Material: |  | 7.45
Mão de Obra com Encargos Complementares |  | FONTE | UNID | COEFICIENTE | PREÇO UNITÁRIO | TOTAL | [7 empty] | Mão de Obra com Encargos Complementares |  | FONTE | UNID | COEFICIENTE | PREÇO UNITÁRIO | TOTAL
88248 | AUXILIAR DE ENCANADOR OU BOMBEIRO HIDRÁULICO COM Encargos Complementares | SINAPI | H | 0.1812 | 12.915 | 2.34 | [7 empty] | 88248 | AUXILIAR DE ENCANADOR OU BOMBEIRO HIDRÁULICO COM Encargos Complementares | SINAPI | H | 0.1812 | 17.22 | 3.12
88267 | ENCANADOR OU BOMBEIRO HIDRÁULICO COM Encargos Complementares | SINAPI | H | 0.1812 | 15.75 | 2.85 | [7 empty] | 88267 | ENCANADOR OU BOMBEIRO HIDRÁULICO COM Encargos Complementares | SINAPI | H | 0.1812 | 21 | 3.8
|  |  |  | TOTAL Mão de Obra com Encargos Complementares: |  | 5.19 | [11 empty] | TOTAL Mão de Obra com Encargos Complementares: |  | 6.92
|  |  |  | VALOR: |  | 10.78 | [11 empty] | VALOR: |  | 14.37
14.2.3. 89370 - CURVA 45 GRAUS, PVC, SOLDÁVEL, DN 32MM, INSTALADO EM RAMAL OU SUB-RAMAL DE ÁGUA - FORNECIMENTO E INSTALAÇÃO. AF_12/2014 (UN) | [13 empty] | 14.2.3. 89370 - CURVA 45 GRAUS, PVC, SOLDÁVEL, DN 32MM, INSTALADO EM RAMAL OU SUB-RAMAL DE ÁGUA - FORNECIMENTO E INSTALAÇÃO. AF_12/2014 (UN)
Material |  | FONTE | UNID | COEFICIENTE | PREÇO UNITÁRIO | TOTAL | [7 empty] | Material |  | FONTE | UNID | COEFICIENTE | PREÇO UNITÁRIO | TOTAL
00000122 | ADESIVO PLASTICO PARA PVC, FRASCO COM *850* GR | SINAPI | UN | 0.0094 | 45.18 | 0.42 | [7 empty] | 00000122 | ADESIVO PLASTICO PARA PVC, FRASCO COM *850* GR | SINAPI | UN | 0.0094 | 60.24 | 0.56
00001923 | CURVA DE PVC 45 GRAUS, SOLDAVEL, 32 MM, COR MARROM, PARA AGUA FRIA PREDIAL | SINAPI | UN | 1 | 3.135 | 3.14 | [7 empty] | 00001923 | CURVA DE PVC 45 GRAUS, SOLDAVEL, 32 MM, COR MARROM, PARA AGUA FRIA PREDIAL | SINAPI | UN | 1 | 4.18 | 4.18
00038383 | LIXA D'AGUA EM FOLHA, GRAO 100 | SINAPI | UN | 0.0403 | 1.71 | 0.07 | [7 empty] | 00038383 | LIXA D'AGUA EM FOLHA, GRAO 100 | SINAPI | UN | 0.0403 | 2.28 | 0.09
00020083 | SOLUCAO PREPARADORA / LIMPADORA PARA PVC, FRASCO COM 1000 CM3 | SINAPI | UN | 0.011 | 51.1875 | 0.56 | [7 empty] | 00020083 | SOLUCAO PREPARADORA / LIMPADORA PARA PVC, FRASCO COM 1000 CM3 | SINAPI | UN | 0.011 | 68.25 | 0.75
|  |  |  | TOTAL Material: |  | 4.19 | [11 empty] | TOTAL Material: |  | 5.58
Mão de Obra com Encargos Complementares |  | FONTE | UNID | COEFICIENTE | PREÇO UNITÁRIO | TOTAL | [7 empty] | Mão de Obra com Encargos Complementares |  | FONTE | UNID | COEFICIENTE | PREÇO UNITÁRIO | TOTAL
88248 | AUXILIAR DE ENCANADOR OU BOMBEIRO HIDRÁULICO COM Encargos Complementares | SINAPI | H | 0.1812 | 12.915 | 2.34 | [7 empty] | 88248 | AUXILIAR DE ENCANADOR OU BOMBEIRO HIDRÁULICO COM Encargos Complementares | SINAPI | H | 0.1812 | 17.22 | 3.12
88267 | ENCANADOR OU BOMBEIRO HIDRÁULICO COM Encargos Complementares | SINAPI | H | 0.1812 | 15.75 | 2.85 | [7 empty] | 88267 | ENCANADOR OU BOMBEIRO HIDRÁULICO COM Encargos Complementares | SINAPI | H | 0.1812 | 21 | 3.8
|  |  |  | TOTAL Mão de Obra com Encargos Complementares: |  | 5.19 | [11 empty] | TOTAL Mão de Obra com Encargos Complementares: |  | 6.92
|  |  |  | VALOR: |  | 9.38 | [11 empty] | VALOR: |  | 12.5
14.2.4. S11413 - CABO DE COBRE PP CORDPLAST 3 X 4,0 MM2, 450/750V - FORNECIMENTO E INSTALAÇÃO (M) | [13 empty] | 14.2.4. S11413 - CABO DE COBRE PP CORDPLAST 3 X 4,0 MM2, 450/750V - FORNECIMENTO E INSTALAÇÃO (M)
Material |  | FONTE | UNID | COEFICIENTE | PREÇO UNITÁRIO | TOTAL | [7 empty] | Material |  | FONTE | UNID | COEFICIENTE | PREÇO UNITÁRIO | TOTAL
39259 | CABO MULTIPOLAR DE COBRE, FLEXIVEL, CLASSE 4 OU 5, ISOLACAO EM HEPR, COBERTURA EM PVC-ST2, ANTICHAMA BWF-B, 0,6/1 KV, 3 CONDUTORES DE 4 MM2 | SINAPI | m | 1.02 | 9.435 | 9.62 | [7 empty] | 39259 | CABO MULTIPOLAR DE COBRE, FLEXIVEL, CLASSE 4 OU 5, ISOLACAO EM HEPR, COBERTURA EM PVC-ST2, ANTICHAMA BWF-B, 0,6/1 KV, 3 CONDUTORES DE 4 MM2 | SINAPI | m | 1.02 | 12.58 | 12.83
|  |  |  | TOTAL Material: |  | 9.62 | [11 empty] | TOTAL Material: |  | 12.83
Mão de Obra com Encargos Complementares |  | FONTE | UNID | COEFICIENTE | PREÇO UNITÁRIO | TOTAL | [7 empty] | Mão de Obra com Encargos Complementares |  | FONTE | UNID | COEFICIENTE | PREÇO UNITÁRIO | TOTAL
88316 | SERVENTE COM ENCARGOS COMPLEMENTARES | SINAPI | h | 0.1 | 12.84 | 1.28 | [7 empty] | 88316 | SERVENTE COM ENCARGOS COMPLEMENTARES | SINAPI | h | 0.1 | 17.12 | 1.71
88264 | ELETRICISTA COM ENCARGOS COMPLEMENTARES | SINAPI | h | 0.1 | 16.485 | 1.65 | [7 empty] | 88264 | ELETRICISTA COM ENCARGOS COMPLEMENTARES | SINAPI | h | 0.1 | 21.98 | 2.2
|  |  |  | TOTAL Mão de Obra com Encargos Complementares: |  | 2.93 | [11 empty] | TOTAL Mão de Obra com Encargos Complementares: |  | 3.91
|  |  |  | VALOR: |  | 12.55 | [11 empty] | VALOR: |  | 16.74
14.3.1. 103244 - AR CONDICIONADO SPLIT INVERTER, HI-WALL (PAREDE), 9000 BTU/H, CICLO FRIO, CLASSE "A" - FORNECIMENTO E INSTALAÇÃO. AF_11/2021_P - BDI = 16,32% (UN) | [13 empty] | 14.3.1. 103244 - AR CONDICIONADO SPLIT INVERTER, HI-WALL (PAREDE), 9000 BTU/H, CICLO FRIO, CLASSE "A" - FORNECIMENTO E INSTALAÇÃO. AF_11/2021_P - BDI = 16,32% (UN)
Equipamento |  | FONTE | UNID | COEFICIENTE | PREÇO UNITÁRIO | TOTAL | [7 empty] | Equipamento |  | FONTE | UNID | COEFICIENTE | PREÇO UNITÁRIO | TOTAL
00042424 | AR CONDICIONADO SPLIT INVERTER, HI-WALL (PAREDE), 9000 BTU/H, CICLO FRIO, 60HZ, CLASSIFICACAO A (SELO PROCEL), GAS HFC, CONTROLE S/FIO | SINAPI | UN | 1 | 1494.689 | 1494.69 | [7 empty] | 00042424 | AR CONDICIONADO SPLIT INVERTER, HI-WALL (PAREDE), 9000 BTU/H, CICLO FRIO, 60HZ, CLASSIFICACAO A (SELO PROCEL), GAS HFC, CONTROLE S/FIO | SINAPI | UN | 1 | 2135.27 | 2135.27
|  |  |  | TOTAL Equipamento: |  | 1494.69 | [11 empty] | TOTAL Equipamento: |  | 2135.27
Material |  | FONTE | UNID | COEFICIENTE | PREÇO UNITÁRIO | TOTAL | [7 empty] | Material |  | FONTE | UNID | COEFICIENTE | PREÇO UNITÁRIO | TOTAL
00007568 | BUCHA DE NYLON SEM ABA S10, COM PARAFUSO DE 6,10 X 65 MM EM ACO ZINCADO COM ROSCA SOBERBA, CABECA CHATA E FENDA PHILLIPS | SINAPI | UN | 9 | 0.69 | 6.21 | [7 empty] | 00007568 | BUCHA DE NYLON SEM ABA S10, COM PARAFUSO DE 6,10 X 65 MM EM ACO ZINCADO COM ROSCA SOBERBA, CABECA CHATA E FENDA PHILLIPS | SINAPI | UN | 9 | 0.92 | 8.28
00011976 | CHUMBADOR, DIAMETRO 1/4" COM PARAFUSO 1/4" X 40 MM | SINAPI | UN | 6 | 0.96 | 5.76 | [7 empty] | 00011976 | CHUMBADOR, DIAMETRO 1/4" COM PARAFUSO 1/4" X 40 MM | SINAPI | UN | 6 | 1.28 | 7.68
00013246 | PARAFUSO DE FERRO POLIDO, SEXTAVADO, COM ROSCA INTEIRA, DIAMETRO 5/16", COMPRIMENTO 3/4", COM PORCA E ARRUELA LISA LEVE | SINAPI | UN | 4 | 0.36 | 1.44 | [7 empty] | 00013246 | PARAFUSO DE FERRO POLIDO, SEXTAVADO, COM ROSCA INTEIRA, DIAMETRO 5/16", COMPRIMENTO 3/4", COM PORCA E ARRUELA LISA LEVE | SINAPI | UN | 4 | 0.48 | 1.92
00037591 | SUPORTE MAO-FRANCESA EM ACO, ABAS IGUAIS 40 CM, CAPACIDADE MINIMA 70 KG, BRANCO | SINAPI | UN | 2 | 19.7625 | 39.53 | [7 empty] | 00037591 | SUPORTE MAO-FRANCESA EM ACO, ABAS IGUAIS 40 CM, CAPACIDADE MINIMA 70 KG, BRANCO | SINAPI | UN | 2 | 26.35 | 52.7
00001570 | TERMINAL A COMPRESSAO EM COBRE ESTANHADO PARA CABO 2,5 MM2, 1 FURO E 1 COMPRESSAO, PARA PARAFUSO DE FIXACAO M5 | SINAPI | UN | 10 | 0.84 | 8.4 | [7 empty] | 00001570 | TERMINAL A COMPRESSAO EM COBRE ESTANHADO PARA CABO 2,5 MM2, 1 FURO E 1 COMPRESSAO, PARA PARAFUSO DE FIXACAO M5 | SINAPI | UN | 10 | 1.12 | 11.2
|  |  |  | TOTAL Material: |  | 61.34 | [11 empty] | TOTAL Material: |  | 81.78
Mão de Obra com Encargos Complementares |  | FONTE | UNID | COEFICIENTE | PREÇO UNITÁRIO | TOTAL | [7 empty] | Mão de Obra com Encargos Complementares |  | FONTE | UNID | COEFICIENTE | PREÇO UNITÁRIO | TOTAL
88243 | AJUDANTE ESPECIALIZADO COM Encargos Complementares | SINAPI | H | 2.3334 | 13.3125 | 31.06 | [7 empty] | 88243 | AJUDANTE ESPECIALIZADO COM Encargos Complementares | SINAPI | H | 2.3334 | 17.75 | 41.41
100308 | MECÂNICO DE REFRIGERAÇÃO COM Encargos Complementares | SINAPI | H | 2.3334 | 16.3425 | 38.13 | [7 empty] | 100308 | MECÂNICO DE REFRIGERAÇÃO COM Encargos Complementares | SINAPI | H | 2.3334 | 21.79 | 50.84
|  |  |  | TOTAL Mão de Obra com Encargos Complementares: |  | 69.19 | [11 empty] | TOTAL Mão de Obra com Encargos Complementares: |  | 92.25
|  |  |  | VALOR: |  | 1625.22 | [11 empty] | VALOR: |  | 2309.3
14.3.2. 103247 - AR CONDICIONADO SPLIT INVERTER, HI-WALL (PAREDE), 12000 BTU/H, CICLO FRIO, CLASSE "A" - FORNECIMENTO E INSTALAÇÃO. AF_11/2021_P - BDI = 16,32% (UN) | [13 empty] | 14.3.2. 103247 - AR CONDICIONADO SPLIT INVERTER, HI-WALL (PAREDE), 12000 BTU/H, CICLO FRIO, CLASSE "A" - FORNECIMENTO E INSTALAÇÃO. AF_11/2021_P - BDI = 16,32% (UN)
Equipamento |  | FONTE | UNID | COEFICIENTE | PREÇO UNITÁRIO | TOTAL | [7 empty] | Equipamento |  | FONTE | UNID | COEFICIENTE | PREÇO UNITÁRIO | TOTAL
00042425 | AR CONDICIONADO SPLIT INVERTER, HI-WALL (PAREDE), 12000 BTU/H, CICLO FRIO, 60HZ, CLASSIFICACAO A (SELO PROCEL), GAS HFC, CONTROLE S/FIO | SINAPI | UN | 1 | 1673.623 | 1673.62 | [7 empty] | 00042425 | AR CONDICIONADO SPLIT INVERTER, HI-WALL (PAREDE), 12000 BTU/H, CICLO FRIO, 60HZ, CLASSIFICACAO A (SELO PROCEL), GAS HFC, CONTROLE S/FIO | SINAPI | UN | 1 | 2390.89 | 2390.89
|  |  |  | TOTAL Equipamento: |  | 1673.62 | [11 empty] | TOTAL Equipamento: |  | 2390.89
Material |  | FONTE | UNID | COEFICIENTE | PREÇO UNITÁRIO | TOTAL | [7 empty] | Material |  | FONTE | UNID | COEFICIENTE | PREÇO UNITÁRIO | TOTAL
00007568 | BUCHA DE NYLON SEM ABA S10, COM PARAFUSO DE 6,10 X 65 MM EM ACO ZINCADO COM ROSCA SOBERBA, CABECA CHATA E FENDA PHILLIPS | SINAPI | UN | 9 | 0.69 | 6.21 | [7 empty] | 00007568 | BUCHA DE NYLON SEM ABA S10, COM PARAFUSO DE 6,10 X 65 MM EM ACO ZINCADO COM ROSCA SOBERBA, CABECA CHATA E FENDA PHILLIPS | SINAPI | UN | 9 | 0.92 | 8.28
00011976 | CHUMBADOR, DIAMETRO 1/4" COM PARAFUSO 1/4" X 40 MM | SINAPI | UN | 6 | 0.96 | 5.76 | [7 empty] | 00011976 | CHUMBADOR, DIAMETRO 1/4" COM PARAFUSO 1/4" X 40 MM | SINAPI | UN | 6 | 1.28 | 7.68
00013246 | PARAFUSO DE FERRO POLIDO, SEXTAVADO, COM ROSCA INTEIRA, DIAMETRO 5/16", COMPRIMENTO 3/4", COM PORCA E ARRUELA LISA LEVE | SINAPI | UN | 4 | 0.36 | 1.44 | [7 empty] | 00013246 | PARAFUSO DE FERRO POLIDO, SEXTAVADO, COM ROSCA INTEIRA, DIAMETRO 5/16", COMPRIMENTO 3/4", COM PORCA E ARRUELA LISA LEVE | SINAPI | UN | 4 | 0.48 | 1.92
00037591 | SUPORTE MAO-FRANCESA EM ACO, ABAS IGUAIS 40 CM, CAPACIDADE MINIMA 70 KG, BRANCO | SINAPI | UN | 2 | 19.7625 | 39.53 | [7 empty] | 00037591 | SUPORTE MAO-FRANCESA EM ACO, ABAS IGUAIS 40 CM, CAPACIDADE MINIMA 70 KG, BRANCO | SINAPI | UN | 2 | 26.35 | 52.7
00001570 | TERMINAL A COMPRESSAO EM COBRE ESTANHADO PARA CABO 2,5 MM2, 1 FURO E 1 COMPRESSAO, PARA PARAFUSO DE FIXACAO M5 | SINAPI | UN | 10 | 0.84 | 8.4 | [7 empty] | 00001570 | TERMINAL A COMPRESSAO EM COBRE ESTANHADO PARA CABO 2,5 MM2, 1 FURO E 1 COMPRESSAO, PARA PARAFUSO DE FIXACAO M5 | SINAPI | UN | 10 | 1.12 | 11.2
|  |  |  | TOTAL Material: |  | 61.34 | [11 empty] | TOTAL Material: |  | 81.78
Mão de Obra com Encargos Complementares |  | FONTE | UNID | COEFICIENTE | PREÇO UNITÁRIO | TOTAL | [7 empty] | Mão de Obra com Encargos Complementares |  | FONTE | UNID | COEFICIENTE | PREÇO UNITÁRIO | TOTAL
88243 | AJUDANTE ESPECIALIZADO COM Encargos Complementares | SINAPI | H | 2.3334 | 13.3125 | 31.06 | [7 empty] | 88243 | AJUDANTE ESPECIALIZADO COM Encargos Complementares | SINAPI | H | 2.3334 | 17.75 | 41.41
100308 | MECÂNICO DE REFRIGERAÇÃO COM Encargos Complementares | SINAPI | H | 2.3334 | 16.3425 | 38.13 | [7 empty] | 100308 | MECÂNICO DE REFRIGERAÇÃO COM Encargos Complementares | SINAPI | H | 2.3334 | 21.79 | 50.84
|  |  |  | TOTAL Mão de Obra com Encargos Complementares: |  | 69.19 | [11 empty] | TOTAL Mão de Obra com Encargos Complementares: |  | 92.25
|  |  |  | VALOR: |  | 1804.15 | [11 empty] | VALOR: |  | 2564.92
14.3.3. 103250 - AR CONDICIONADO SPLIT INVERTER, HI-WALL (PAREDE), 18000 BTU/H, CICLO FRIO, CLASSE "A" - FORNECIMENTO E INSTALAÇÃO. AF_11/2021_P (UN) | [13 empty] | 14.3.3. 103250 - AR CONDICIONADO SPLIT INVERTER, HI-WALL (PAREDE), 18000 BTU/H, CICLO FRIO, CLASSE "A" - FORNECIMENTO E INSTALAÇÃO. AF_11/2021_P (UN)
Equipamento |  | FONTE | UNID | COEFICIENTE | PREÇO UNITÁRIO | TOTAL | [7 empty] | Equipamento |  | FONTE | UNID | COEFICIENTE | PREÇO UNITÁRIO | TOTAL
00042422 | AR CONDICIONADO SPLIT INVERTER, HI-WALL (PAREDE), 18000 BTU/H, CICLO FRIO, 60HZ, CLASSIFICACAO A (SELO PROCEL), GAS HFC, CONTROLE S/FIO | SINAPI | UN | 1 | 2484.545 | 2484.55 | [7 empty] | 00042422 | AR CONDICIONADO SPLIT INVERTER, HI-WALL (PAREDE), 18000 BTU/H, CICLO FRIO, 60HZ, CLASSIFICACAO A (SELO PROCEL), GAS HFC, CONTROLE S/FIO | SINAPI | UN | 1 | 3549.35 | 3549.35
|  |  |  | TOTAL Equipamento: |  | 2484.55 | [11 empty] | TOTAL Equipamento: |  | 3549.35
Material |  | FONTE | UNID | COEFICIENTE | PREÇO UNITÁRIO | TOTAL | [7 empty] | Material |  | FONTE | UNID | COEFICIENTE | PREÇO UNITÁRIO | TOTAL
00007568 | BUCHA DE NYLON SEM ABA S10, COM PARAFUSO DE 6,10 X 65 MM EM ACO ZINCADO COM ROSCA SOBERBA, CABECA CHATA E FENDA PHILLIPS | SINAPI | UN | 9 | 0.69 | 6.21 | [7 empty] | 00007568 | BUCHA DE NYLON SEM ABA S10, COM PARAFUSO DE 6,10 X 65 MM EM ACO ZINCADO COM ROSCA SOBERBA, CABECA CHATA E FENDA PHILLIPS | SINAPI | UN | 9 | 0.92 | 8.28
00011976 | CHUMBADOR, DIAMETRO 1/4" COM PARAFUSO 1/4" X 40 MM | SINAPI | UN | 6 | 0.96 | 5.76 | [7 empty] | 00011976 | CHUMBADOR, DIAMETRO 1/4" COM PARAFUSO 1/4" X 40 MM | SINAPI | UN | 6 | 1.28 | 7.68
00013246 | PARAFUSO DE FERRO POLIDO, SEXTAVADO, COM ROSCA INTEIRA, DIAMETRO 5/16", COMPRIMENTO 3/4", COM PORCA E ARRUELA LISA LEVE | SINAPI | UN | 4 | 0.36 | 1.44 | [7 empty] | 00013246 | PARAFUSO DE FERRO POLIDO, SEXTAVADO, COM ROSCA INTEIRA, DIAMETRO 5/16", COMPRIMENTO 3/4", COM PORCA E ARRUELA LISA LEVE | SINAPI | UN | 4 | 0.48 | 1.92
00037591 | SUPORTE MAO-FRANCESA EM ACO, ABAS IGUAIS 40 CM, CAPACIDADE MINIMA 70 KG, BRANCO | SINAPI | UN | 2 | 19.7625 | 39.53 | [7 empty] | 00037591 | SUPORTE MAO-FRANCESA EM ACO, ABAS IGUAIS 40 CM, CAPACIDADE MINIMA 70 KG, BRANCO | SINAPI | UN | 2 | 26.35 | 52.7
00001570 | TERMINAL A COMPRESSAO EM COBRE ESTANHADO PARA CABO 2,5 MM2, 1 FURO E 1 COMPRESSAO, PARA PARAFUSO DE FIXACAO M5 | SINAPI | UN | 10 | 0.84 | 8.4 | [7 empty] | 00001570 | TERMINAL A COMPRESSAO EM COBRE ESTANHADO PARA CABO 2,5 MM2, 1 FURO E 1 COMPRESSAO, PARA PARAFUSO DE FIXACAO M5 | SINAPI | UN | 10 | 1.12 | 11.2
|  |  |  | TOTAL Material: |  | 61.34 | [11 empty] | TOTAL Material: |  | 81.78
Mão de Obra com Encargos Complementares |  | FONTE | UNID | COEFICIENTE | PREÇO UNITÁRIO | TOTAL | [7 empty] | Mão de Obra com Encargos Complementares |  | FONTE | UNID | COEFICIENTE | PREÇO UNITÁRIO | TOTAL
88243 | AJUDANTE ESPECIALIZADO COM Encargos Complementares | SINAPI | H | 2.523 | 13.3125 | 33.59 | [7 empty] | 88243 | AJUDANTE ESPECIALIZADO COM Encargos Complementares | SINAPI | H | 2.523 | 17.75 | 44.78
100308 | MECÂNICO DE REFRIGERAÇÃO COM Encargos Complementares | SINAPI | H | 2.523 | 16.3425 | 41.23 | [7 empty] | 100308 | MECÂNICO DE REFRIGERAÇÃO COM Encargos Complementares | SINAPI | H | 2.523 | 21.79 | 54.97
|  |  |  | TOTAL Mão de Obra com Encargos Complementares: |  | 74.82 | [11 empty] | TOTAL Mão de Obra com Encargos Complementares: |  | 99.75
|  |  |  | VALOR: |  | 2620.71 | [11 empty] | VALOR: |  | 3730.88
14.3.4. 103253 - AR CONDICIONADO SPLIT INVERTER, HI-WALL (PAREDE), 24000 BTU/H, CICLO FRIO, CLASSE "A" - FORNECIMENTO E INSTALAÇÃO. AF_11/2021_P - BDI = 16,32% (UN) | [13 empty] | 14.3.4. 103253 - AR CONDICIONADO SPLIT INVERTER, HI-WALL (PAREDE), 24000 BTU/H, CICLO FRIO, CLASSE "A" - FORNECIMENTO E INSTALAÇÃO. AF_11/2021_P - BDI = 16,32% (UN)
Equipamento |  | FONTE | UNID | COEFICIENTE | PREÇO UNITÁRIO | TOTAL | [7 empty] | Equipamento |  | FONTE | UNID | COEFICIENTE | PREÇO UNITÁRIO | TOTAL
00043184 | AR CONDICIONADO SPLIT INVERTER, HI-WALL (PAREDE), 24000 BTU/H, CICLO FRIO, 60HZ, CLASSIFICACAO A - SELO PROCEL, GAS HFC, CONTROLE S/FIO | SINAPI | UN | 1 | 3433.878 | 3433.88 | [7 empty] | 00043184 | AR CONDICIONADO SPLIT INVERTER, HI-WALL (PAREDE), 24000 BTU/H, CICLO FRIO, 60HZ, CLASSIFICACAO A - SELO PROCEL, GAS HFC, CONTROLE S/FIO | SINAPI | UN | 1 | 4905.54 | 4905.54
|  |  |  | TOTAL Equipamento: |  | 3433.88 | [11 empty] | TOTAL Equipamento: |  | 4905.54
Material |  | FONTE | UNID | COEFICIENTE | PREÇO UNITÁRIO | TOTAL | [7 empty] | Material |  | FONTE | UNID | COEFICIENTE | PREÇO UNITÁRIO | TOTAL
00007568 | BUCHA DE NYLON SEM ABA S10, COM PARAFUSO DE 6,10 X 65 MM EM ACO ZINCADO COM ROSCA SOBERBA, CABECA CHATA E FENDA PHILLIPS | SINAPI | UN | 9 | 0.69 | 6.21 | [7 empty] | 00007568 | BUCHA DE NYLON SEM ABA S10, COM PARAFUSO DE 6,10 X 65 MM EM ACO ZINCADO COM ROSCA SOBERBA, CABECA CHATA E FENDA PHILLIPS | SINAPI | UN | 9 | 0.92 | 8.28
00011976 | CHUMBADOR, DIAMETRO 1/4" COM PARAFUSO 1/4" X 40 MM | SINAPI | UN | 6 | 0.96 | 5.76 | [7 empty] | 00011976 | CHUMBADOR, DIAMETRO 1/4" COM PARAFUSO 1/4" X 40 MM | SINAPI | UN | 6 | 1.28 | 7.68
00013246 | PARAFUSO DE FERRO POLIDO, SEXTAVADO, COM ROSCA INTEIRA, DIAMETRO 5/16", COMPRIMENTO 3/4", COM PORCA E ARRUELA LISA LEVE | SINAPI | UN | 4 | 0.36 | 1.44 | [7 empty] | 00013246 | PARAFUSO DE FERRO POLIDO, SEXTAVADO, COM ROSCA INTEIRA, DIAMETRO 5/16", COMPRIMENTO 3/4", COM PORCA E ARRUELA LISA LEVE | SINAPI | UN | 4 | 0.48 | 1.92
00037591 | SUPORTE MAO-FRANCESA EM ACO, ABAS IGUAIS 40 CM, CAPACIDADE MINIMA 70 KG, BRANCO | SINAPI | UN | 2 | 19.7625 | 39.53 | [7 empty] | 00037591 | SUPORTE MAO-FRANCESA EM ACO, ABAS IGUAIS 40 CM, CAPACIDADE MINIMA 70 KG, BRANCO | SINAPI | UN | 2 | 26.35 | 52.7
00001570 | TERMINAL A COMPRESSAO EM COBRE ESTANHADO PARA CABO 2,5 MM2, 1 FURO E 1 COMPRESSAO, PARA PARAFUSO DE FIXACAO M5 | SINAPI | UN | 10 | 0.84 | 8.4 | [7 empty] | 00001570 | TERMINAL A COMPRESSAO EM COBRE ESTANHADO PARA CABO 2,5 MM2, 1 FURO E 1 COMPRESSAO, PARA PARAFUSO DE FIXACAO M5 | SINAPI | UN | 10 | 1.12 | 11.2
|  |  |  | TOTAL Material: |  | 61.34 | [11 empty] | TOTAL Material: |  | 81.78
Mão de Obra com Encargos Complementares |  | FONTE | UNID | COEFICIENTE | PREÇO UNITÁRIO | TOTAL | [7 empty] | Mão de Obra com Encargos Complementares |  | FONTE | UNID | COEFICIENTE | PREÇO UNITÁRIO | TOTAL
88243 | AJUDANTE ESPECIALIZADO COM Encargos Complementares | SINAPI | H | 2.6335 | 13.3125 | 35.06 | [7 empty] | 88243 | AJUDANTE ESPECIALIZADO COM Encargos Complementares | SINAPI | H | 2.6335 | 17.75 | 46.74
100308 | MECÂNICO DE REFRIGERAÇÃO COM Encargos Complementares | SINAPI | H | 2.6335 | 16.3425 | 43.04 | [7 empty] | 100308 | MECÂNICO DE REFRIGERAÇÃO COM Encargos Complementares | SINAPI | H | 2.6335 | 21.79 | 57.38
|  |  |  | TOTAL Mão de Obra com Encargos Complementares: |  | 78.1 | [11 empty] | TOTAL Mão de Obra com Encargos Complementares: |  | 104.12
|  |  |  | VALOR: |  | 3573.32 | [11 empty] | VALOR: |  | 5091.44
14.3.5. 103261 - AR CONDICIONADO SPLIT INVERTER, PISO TETO, 36000 BTU/H, CICLO FRIO, CLASSE "A" - FORNECIMENTO E INSTALAÇÃO. AF_11/2021_P - BDI = 16,32% (UN) | [13 empty] | 14.3.5. 103261 - AR CONDICIONADO SPLIT INVERTER, PISO TETO, 36000 BTU/H, CICLO FRIO, CLASSE "A" - FORNECIMENTO E INSTALAÇÃO. AF_11/2021_P - BDI = 16,32% (UN)
Equipamento |  | FONTE | UNID | COEFICIENTE | PREÇO UNITÁRIO | TOTAL | [7 empty] | Equipamento |  | FONTE | UNID | COEFICIENTE | PREÇO UNITÁRIO | TOTAL
00042419 | AR CONDICIONADO SPLIT INVERTER, PISO TETO, 36000 BTU/H, CICLO FRIO, 60HZ, CLASSIFICACAO ENERGETICA A OU B (SELO PROCEL), GAS HFC, CONTROLE S/FIO | SINAPI | UN | 1 | 8161.146 | 8161.15 | [7 empty] | 00042419 | AR CONDICIONADO SPLIT INVERTER, PISO TETO, 36000 BTU/H, CICLO FRIO, 60HZ, CLASSIFICACAO ENERGETICA A OU B (SELO PROCEL), GAS HFC, CONTROLE S/FIO | SINAPI | UN | 1 | 11658.78 | 11658.78
|  |  |  | TOTAL Equipamento: |  | 8161.15 | [11 empty] | TOTAL Equipamento: |  | 11658.78
Material |  | FONTE | UNID | COEFICIENTE | PREÇO UNITÁRIO | TOTAL | [7 empty] | Material |  | FONTE | UNID | COEFICIENTE | PREÇO UNITÁRIO | TOTAL
00013348 | ARRUELA EM ACO GALVANIZADO, DIAMETRO EXTERNO = 35MM, ESPESSURA = 3MM, DIAMETRO DO FURO= 18MM | SINAPI | UN | 6 | 1.3425 | 8.06 | [7 empty] | 00013348 | ARRUELA EM ACO GALVANIZADO, DIAMETRO EXTERNO = 35MM, ESPESSURA = 3MM, DIAMETRO DO FURO= 18MM | SINAPI | UN | 6 | 1.79 | 10.74
00004374 | BUCHA DE NYLON SEM ABA S10 | SINAPI | UN | 6 | 0.4125 | 2.48 | [7 empty] | 00004374 | BUCHA DE NYLON SEM ABA S10 | SINAPI | UN | 6 | 0.55 | 3.3
00011976 | CHUMBADOR, DIAMETRO 1/4" COM PARAFUSO 1/4" X 40 MM | SINAPI | UN | 6 | 0.96 | 5.76 | [7 empty] | 00011976 | CHUMBADOR, DIAMETRO 1/4" COM PARAFUSO 1/4" X 40 MM | SINAPI | UN | 6 | 1.28 | 7.68
00013246 | PARAFUSO DE FERRO POLIDO, SEXTAVADO, COM ROSCA INTEIRA, DIAMETRO 5/16", COMPRIMENTO 3/4", COM PORCA E ARRUELA LISA LEVE | SINAPI | UN | 8 | 0.36 | 2.88 | [7 empty] | 00013246 | PARAFUSO DE FERRO POLIDO, SEXTAVADO, COM ROSCA INTEIRA, DIAMETRO 5/16", COMPRIMENTO 3/4", COM PORCA E ARRUELA LISA LEVE | SINAPI | UN | 8 | 0.48 | 3.84
00013294 | PARAFUSO ZINCADO, SEXTAVADO, COM ROSCA SOBERBA, DIAMETRO 3/8", COMPRIMENTO 80 MM | SINAPI | UN | 6 | 1.2 | 7.2 | [7 empty] | 00013294 | PARAFUSO ZINCADO, SEXTAVADO, COM ROSCA SOBERBA, DIAMETRO 3/8", COMPRIMENTO 80 MM | SINAPI | UN | 6 | 1.6 | 9.6
00037591 | SUPORTE MAO-FRANCESA EM ACO, ABAS IGUAIS 40 CM, CAPACIDADE MINIMA 70 KG, BRANCO | SINAPI | UN | 2 | 19.7625 | 39.53 | [7 empty] | 00037591 | SUPORTE MAO-FRANCESA EM ACO, ABAS IGUAIS 40 CM, CAPACIDADE MINIMA 70 KG, BRANCO | SINAPI | UN | 2 | 26.35 | 52.7
00001570 | TERMINAL A COMPRESSAO EM COBRE ESTANHADO PARA CABO 2,5 MM2, 1 FURO E 1 COMPRESSAO, PARA PARAFUSO DE FIXACAO M5 | SINAPI | UN | 10 | 0.84 | 8.4 | [7 empty] | 00001570 | TERMINAL A COMPRESSAO EM COBRE ESTANHADO PARA CABO 2,5 MM2, 1 FURO E 1 COMPRESSAO, PARA PARAFUSO DE FIXACAO M5 | SINAPI | UN | 10 | 1.12 | 11.2
|  |  |  | TOTAL Material: |  | 74.31 | [11 empty] | TOTAL Material: |  | 99.06
Mão de Obra com Encargos Complementares |  | FONTE | UNID | COEFICIENTE | PREÇO UNITÁRIO | TOTAL | [7 empty] | Mão de Obra com Encargos Complementares |  | FONTE | UNID | COEFICIENTE | PREÇO UNITÁRIO | TOTAL
88243 | AJUDANTE ESPECIALIZADO COM Encargos Complementares | SINAPI | H | 4.3619 | 13.3125 | 58.07 | [7 empty] | 88243 | AJUDANTE ESPECIALIZADO COM Encargos Complementares | SINAPI | H | 4.3619 | 17.75 | 77.42
100308 | MECÂNICO DE REFRIGERAÇÃO COM Encargos Complementares | SINAPI | H | 4.3619 | 16.3425 | 71.28 | [7 empty] | 100308 | MECÂNICO DE REFRIGERAÇÃO COM Encargos Complementares | SINAPI | H | 4.3619 | 21.79 | 95.04
|  |  |  | TOTAL Mão de Obra com Encargos Complementares: |  | 129.35 | [11 empty] | TOTAL Mão de Obra com Encargos Complementares: |  | 172.46
|  |  |  | VALOR: |  | 8364.81 | [11 empty] | VALOR: |  | 11930.3
14.3.6. 103263 - AR CONDICIONADO SPLIT INVERTER, PISO TETO, 48000 BTU/H, CICLO FRIO - FORNECIMENTO E INSTALAÇÃO. AF_11/2021_P - BDI = 16,32% (UN) | [13 empty] | 14.3.6. 103263 - AR CONDICIONADO SPLIT INVERTER, PISO TETO, 48000 BTU/H, CICLO FRIO - FORNECIMENTO E INSTALAÇÃO. AF_11/2021_P - BDI = 16,32% (UN)
Equipamento |  | FONTE | UNID | COEFICIENTE | PREÇO UNITÁRIO | TOTAL | [7 empty] | Equipamento |  | FONTE | UNID | COEFICIENTE | PREÇO UNITÁRIO | TOTAL
00042420 | AR CONDICIONADO SPLIT INVERTER, PISO TETO, 48000 BTU/H, CICLO FRIO, 60HZ, CLASSIFICACAO ENERGETICA A OU B (SELO PROCEL), GAS HFC, CONTROLE S/FIO | SINAPI | UN | 1 | 11216.891 | 11216.89 | [7 empty] | 00042420 | AR CONDICIONADO SPLIT INVERTER, PISO TETO, 48000 BTU/H, CICLO FRIO, 60HZ, CLASSIFICACAO ENERGETICA A OU B (SELO PROCEL), GAS HFC, CONTROLE S/FIO | SINAPI | UN | 1 | 16024.13 | 16024.13
|  |  |  | TOTAL Equipamento: |  | 11216.89 | [11 empty] | TOTAL Equipamento: |  | 16024.13
Equipamento Custo Horário |  | FONTE | UNID | COEFICIENTE | PREÇO UNITÁRIO | TOTAL | [7 empty] | Equipamento Custo Horário |  | FONTE | UNID | COEFICIENTE | PREÇO UNITÁRIO | TOTAL
93288 | GUINDASTE HIDRÁULICO AUTOPROPELIDO, COM LANÇA TELESCÓPICA 40 M, CAPACIDADE MÁXIMA 60 T, POTÊNCIA 260 KW - CHI DIURNO. AF_03/2016 | SINAPI | CHI | 1.5166 | 112.6275 | 170.81 | [7 empty] | 93288 | GUINDASTE HIDRÁULICO AUTOPROPELIDO, COM LANÇA TELESCÓPICA 40 M, CAPACIDADE MÁXIMA 60 T, POTÊNCIA 260 KW - CHI DIURNO. AF_03/2016 | SINAPI | CHI | 1.5166 | 150.17 | 227.74
93287 | GUINDASTE HIDRÁULICO AUTOPROPELIDO, COM LANÇA TELESCÓPICA 40 M, CAPACIDADE MÁXIMA 60 T, POTÊNCIA 260 KW - CHP DIURNO. AF_03/2016 | SINAPI | CHP | 0.2059 | 238.275 | 49.06 | [7 empty] | 93287 | GUINDASTE HIDRÁULICO AUTOPROPELIDO, COM LANÇA TELESCÓPICA 40 M, CAPACIDADE MÁXIMA 60 T, POTÊNCIA 260 KW - CHP DIURNO. AF_03/2016 | SINAPI | CHP | 0.2059 | 317.7 | 65.41
|  |  |  | TOTAL Equipamento Custo Horário: |  | 219.87 | [11 empty] | TOTAL Equipamento Custo Horário: |  | 293.15
Material |  | FONTE | UNID | COEFICIENTE | PREÇO UNITÁRIO | TOTAL | [7 empty] | Material |  | FONTE | UNID | COEFICIENTE | PREÇO UNITÁRIO | TOTAL
00013348 | ARRUELA EM ACO GALVANIZADO, DIAMETRO EXTERNO = 35MM, ESPESSURA = 3MM, DIAMETRO DO FURO= 18MM | SINAPI | UN | 6 | 1.3425 | 8.06 | [7 empty] | 00013348 | ARRUELA EM ACO GALVANIZADO, DIAMETRO EXTERNO = 35MM, ESPESSURA = 3MM, DIAMETRO DO FURO= 18MM | SINAPI | UN | 6 | 1.79 | 10.74
00004374 | BUCHA DE NYLON SEM ABA S10 | SINAPI | UN | 6 | 0.4125 | 2.48 | [7 empty] | 00004374 | BUCHA DE NYLON SEM ABA S10 | SINAPI | UN | 6 | 0.55 | 3.3
00013246 | PARAFUSO DE FERRO POLIDO, SEXTAVADO, COM ROSCA INTEIRA, DIAMETRO 5/16", COMPRIMENTO 3/4", COM PORCA E ARRUELA LISA LEVE | SINAPI | UN | 4 | 0.36 | 1.44 | [7 empty] | 00013246 | PARAFUSO DE FERRO POLIDO, SEXTAVADO, COM ROSCA INTEIRA, DIAMETRO 5/16", COMPRIMENTO 3/4", COM PORCA E ARRUELA LISA LEVE | SINAPI | UN | 4 | 0.48 | 1.92
00013294 | PARAFUSO ZINCADO, SEXTAVADO, COM ROSCA SOBERBA, DIAMETRO 3/8", COMPRIMENTO 80 MM | SINAPI | UN | 6 | 1.2 | 7.2 | [7 empty] | 00013294 | PARAFUSO ZINCADO, SEXTAVADO, COM ROSCA SOBERBA, DIAMETRO 3/8", COMPRIMENTO 80 MM | SINAPI | UN | 6 | 1.6 | 9.6
00001570 | TERMINAL A COMPRESSAO EM COBRE ESTANHADO PARA CABO 2,5 MM2, 1 FURO E 1 COMPRESSAO, PARA PARAFUSO DE FIXACAO M5 | SINAPI | UN | 10 | 0.84 | 8.4 | [7 empty] | 00001570 | TERMINAL A COMPRESSAO EM COBRE ESTANHADO PARA CABO 2,5 MM2, 1 FURO E 1 COMPRESSAO, PARA PARAFUSO DE FIXACAO M5 | SINAPI | UN | 10 | 1.12 | 11.2
|  |  |  | TOTAL Material: |  | 27.58 | [11 empty] | TOTAL Material: |  | 36.76
Mão de Obra com Encargos Complementares |  | FONTE | UNID | COEFICIENTE | PREÇO UNITÁRIO | TOTAL | [7 empty] | Mão de Obra com Encargos Complementares |  | FONTE | UNID | COEFICIENTE | PREÇO UNITÁRIO | TOTAL
88243 | AJUDANTE ESPECIALIZADO COM Encargos Complementares | SINAPI | H | 4.5749 | 13.3125 | 60.9 | [7 empty] | 88243 | AJUDANTE ESPECIALIZADO COM Encargos Complementares | SINAPI | H | 4.5749 | 17.75 | 81.2
100308 | MECÂNICO DE REFRIGERAÇÃO COM Encargos Complementares | SINAPI | H | 4.5749 | 16.3425 | 74.77 | [7 empty] | 100308 | MECÂNICO DE REFRIGERAÇÃO COM Encargos Complementares | SINAPI | H | 4.5749 | 21.79 | 99.68
|  |  |  | TOTAL Mão de Obra com Encargos Complementares: |  | 135.67 | [11 empty] | TOTAL Mão de Obra com Encargos Complementares: |  | 180.88
|  |  |  | VALOR: |  | 11600.01 | [11 empty] | VALOR: |  | 16534.92
14.3.7. 103276 - AR CONDICIONADO SPLIT ON/OFF, CASSETE (TETO), 60000 BTU/H, CICLO QUENTE/FRIO, CLASSE "A" - FORNECIMENTO E INSTALAÇÃO. AF_11/2021_P - BDI = 16,32% (UN) | [13 empty] | 14.3.7. 103276 - AR CONDICIONADO SPLIT ON/OFF, CASSETE (TETO), 60000 BTU/H, CICLO QUENTE/FRIO, CLASSE "A" - FORNECIMENTO E INSTALAÇÃO. AF_11/2021_P - BDI = 16,32% (UN)
Equipamento |  | FONTE | UNID | COEFICIENTE | PREÇO UNITÁRIO | TOTAL | [7 empty] | Equipamento |  | FONTE | UNID | COEFICIENTE | PREÇO UNITÁRIO | TOTAL
00039561 | AR CONDICIONADO SPLIT ON/OFF, CASSETE (TETO), 60000 BTUS/H, CICLO QUENTE/FRIO, 60 HZ, CLASSIFICACAO ENERGETICA A - SELO PROCEL, GAS HFC, CONTROLE S/ FIO | SINAPI | UN | 1 | 9101.841 | 9101.84 | [7 empty] | 00039561 | AR CONDICIONADO SPLIT ON/OFF, CASSETE (TETO), 60000 BTUS/H, CICLO QUENTE/FRIO, 60 HZ, CLASSIFICACAO ENERGETICA A - SELO PROCEL, GAS HFC, CONTROLE S/ FIO | SINAPI | UN | 1 | 13002.63 | 13002.63
|  |  |  | TOTAL Equipamento: |  | 9101.84 | [11 empty] | TOTAL Equipamento: |  | 13002.63
Equipamento Custo Horário |  | FONTE | UNID | COEFICIENTE | PREÇO UNITÁRIO | TOTAL | [7 empty] | Equipamento Custo Horário |  | FONTE | UNID | COEFICIENTE | PREÇO UNITÁRIO | TOTAL
93288 | GUINDASTE HIDRÁULICO AUTOPROPELIDO, COM LANÇA TELESCÓPICA 40 M, CAPACIDADE MÁXIMA 60 T, POTÊNCIA 260 KW - CHI DIURNO. AF_03/2016 | SINAPI | CHI | 1.5166 | 112.6275 | 170.81 | [7 empty] | 93288 | GUINDASTE HIDRÁULICO AUTOPROPELIDO, COM LANÇA TELESCÓPICA 40 M, CAPACIDADE MÁXIMA 60 T, POTÊNCIA 260 KW - CHI DIURNO. AF_03/2016 | SINAPI | CHI | 1.5166 | 150.17 | 227.74
93287 | GUINDASTE HIDRÁULICO AUTOPROPELIDO, COM LANÇA TELESCÓPICA 40 M, CAPACIDADE MÁXIMA 60 T, POTÊNCIA 260 KW - CHP DIURNO. AF_03/2016 | SINAPI | CHP | 0.2059 | 238.275 | 49.06 | [7 empty] | 93287 | GUINDASTE HIDRÁULICO AUTOPROPELIDO, COM LANÇA TELESCÓPICA 40 M, CAPACIDADE MÁXIMA 60 T, POTÊNCIA 260 KW - CHP DIURNO. AF_03/2016 | SINAPI | CHP | 0.2059 | 317.7 | 65.41
|  |  |  | TOTAL Equipamento Custo Horário: |  | 219.87 | [11 empty] | TOTAL Equipamento Custo Horário: |  | 293.15
Material |  | FONTE | UNID | COEFICIENTE | PREÇO UNITÁRIO | TOTAL | [7 empty] | Material |  | FONTE | UNID | COEFICIENTE | PREÇO UNITÁRIO | TOTAL
00013348 | ARRUELA EM ACO GALVANIZADO, DIAMETRO EXTERNO = 35MM, ESPESSURA = 3MM, DIAMETRO DO FURO= 18MM | SINAPI | UN | 4 | 1.3425 | 5.37 | [7 empty] | 00013348 | ARRUELA EM ACO GALVANIZADO, DIAMETRO EXTERNO = 35MM, ESPESSURA = 3MM, DIAMETRO DO FURO= 18MM | SINAPI | UN | 4 | 1.79 | 7.16
00011976 | CHUMBADOR, DIAMETRO 1/4" COM PARAFUSO 1/4" X 40 MM | SINAPI | UN | 4 | 0.96 | 3.84 | [7 empty] | 00011976 | CHUMBADOR, DIAMETRO 1/4" COM PARAFUSO 1/4" X 40 MM | SINAPI | UN | 4 | 1.28 | 5.12
00039997 | PORCA ZINCADA, SEXTAVADA, DIAMETRO 1/4" | SINAPI | UN | 8 | 0.24 | 1.92 | [7 empty] | 00039997 | PORCA ZINCADA, SEXTAVADA, DIAMETRO 1/4" | SINAPI | UN | 8 | 0.32 | 2.56
00001570 | TERMINAL A COMPRESSAO EM COBRE ESTANHADO PARA CABO 2,5 MM2, 1 FURO E 1 COMPRESSAO, PARA PARAFUSO DE FIXACAO M5 | SINAPI | UN | 10 | 0.84 | 8.4 | [7 empty] | 00001570 | TERMINAL A COMPRESSAO EM COBRE ESTANHADO PARA CABO 2,5 MM2, 1 FURO E 1 COMPRESSAO, PARA PARAFUSO DE FIXACAO M5 | SINAPI | UN | 10 | 1.12 | 11.2
00039996 | VERGALHAO ZINCADO ROSCA TOTAL, 1/4 " (6,3 MM) | SINAPI | M | 1.28 | 2.55 | 3.26 | [7 empty] | 00039996 | VERGALHAO ZINCADO ROSCA TOTAL, 1/4 " (6,3 MM) | SINAPI | M | 1.28 | 3.4 | 4.35
|  |  |  | TOTAL Material: |  | 22.79 | [11 empty] | TOTAL Material: |  | 30.39
Mão de Obra com Encargos Complementares |  | FONTE | UNID | COEFICIENTE | PREÇO UNITÁRIO | TOTAL | [7 empty] | Mão de Obra com Encargos Complementares |  | FONTE | UNID | COEFICIENTE | PREÇO UNITÁRIO | TOTAL
88243 | AJUDANTE ESPECIALIZADO COM Encargos Complementares | SINAPI | H | 5.0091 | 13.3125 | 66.68 | [7 empty] | 88243 | AJUDANTE ESPECIALIZADO COM Encargos Complementares | SINAPI | H | 5.0091 | 17.75 | 88.91
100308 | MECÂNICO DE REFRIGERAÇÃO COM Encargos Complementares | SINAPI | H | 5.0091 | 16.3425 | 81.86 | [7 empty] | 100308 | MECÂNICO DE REFRIGERAÇÃO COM Encargos Complementares | SINAPI | H | 5.0091 | 21.79 | 109.14
|  |  |  | TOTAL Mão de Obra com Encargos Complementares: |  | 148.54 | [11 empty] | TOTAL Mão de Obra com Encargos Complementares: |  | 198.05
|  |  |  | VALOR: |  | 9493.04 | [11 empty] | VALOR: |  | 13524.22
15.1. 98297 - CABO ELETRÔNICO CATEGORIA 6, INSTALADO EM EDIFICAÇÃO INSTITUCIONAL - FORNECIMENTO E INSTALAÇÃO. AF_11/2019 (M) | [13 empty] | 15.1. 98297 - CABO ELETRÔNICO CATEGORIA 6, INSTALADO EM EDIFICAÇÃO INSTITUCIONAL - FORNECIMENTO E INSTALAÇÃO. AF_11/2019 (M)
Material |  | FONTE | UNID | COEFICIENTE | PREÇO UNITÁRIO | TOTAL | [7 empty] | Material |  | FONTE | UNID | COEFICIENTE | PREÇO UNITÁRIO | TOTAL
00039599 | CABO DE REDE, PAR TRANCADO UTP, 4 PARES, CATEGORIA 6 (CAT 6), ISOLAMENTO PVC (LSZH) | SINAPI | M | 1.05 | 7.92 | 8.31 | [7 empty] | 00039599 | CABO DE REDE, PAR TRANCADO UTP, 4 PARES, CATEGORIA 6 (CAT 6), ISOLAMENTO PVC (LSZH) | SINAPI | M | 1.05 | 10.56 | 11.08
|  |  |  | TOTAL Material: |  | 8.31 | [11 empty] | TOTAL Material: |  | 11.08
Mão de Obra com Encargos Complementares |  | FONTE | UNID | COEFICIENTE | PREÇO UNITÁRIO | TOTAL | [7 empty] | Mão de Obra com Encargos Complementares |  | FONTE | UNID | COEFICIENTE | PREÇO UNITÁRIO | TOTAL
88247 | AUXILIAR DE ELETRICISTA COM Encargos Complementares | SINAPI | H | 0.0045 | 13.5975 | 0.06 | [7 empty] | 88247 | AUXILIAR DE ELETRICISTA COM Encargos Complementares | SINAPI | H | 0.0045 | 18.13 | 0.08
88264 | ELETRICISTA COM Encargos Complementares | SINAPI | H | 0.0045 | 16.485 | 0.07 | [7 empty] | 88264 | ELETRICISTA COM Encargos Complementares | SINAPI | H | 0.0045 | 21.98 | 0.09
|  |  |  | TOTAL Mão de Obra com Encargos Complementares: |  | 0.13 | [11 empty] | TOTAL Mão de Obra com Encargos Complementares: |  | 0.17
|  |  |  | VALOR: |  | 8.44 | [11 empty] | VALOR: |  | 11.25
15.2. 91941 - CAIXA RETANGULAR 4" X 2" BAIXA (0,30 M DO PISO), PVC, INSTALADA EM PAREDE - FORNECIMENTO E INSTALAÇÃO. AF_12/2015 (UN) | [13 empty] | 15.2. 91941 - CAIXA RETANGULAR 4" X 2" BAIXA (0,30 M DO PISO), PVC, INSTALADA EM PAREDE - FORNECIMENTO E INSTALAÇÃO. AF_12/2015 (UN)
Material |  | FONTE | UNID | COEFICIENTE | PREÇO UNITÁRIO | TOTAL | [7 empty] | Material |  | FONTE | UNID | COEFICIENTE | PREÇO UNITÁRIO | TOTAL
00001872 | CAIXA DE PASSAGEM, EM PVC, DE 4" X 2", PARA ELETRODUTO FLEXIVEL CORRUGADO | SINAPI | UN | 1 | 1.6725 | 1.67 | [7 empty] | 00001872 | CAIXA DE PASSAGEM, EM PVC, DE 4" X 2", PARA ELETRODUTO FLEXIVEL CORRUGADO | SINAPI | UN | 1 | 2.23 | 2.23
|  |  |  | TOTAL Material: |  | 1.67 | [11 empty] | TOTAL Material: |  | 2.23
Mão de Obra com Encargos Complementares |  | FONTE | UNID | COEFICIENTE | PREÇO UNITÁRIO | TOTAL | [7 empty] | Mão de Obra com Encargos Complementares |  | FONTE | UNID | COEFICIENTE | PREÇO UNITÁRIO | TOTAL
88247 | AUXILIAR DE ELETRICISTA COM Encargos Complementares | SINAPI | H | 0.164 | 13.5975 | 2.22 | [7 empty] | 88247 | AUXILIAR DE ELETRICISTA COM Encargos Complementares | SINAPI | H | 0.164 | 18.13 | 2.97
88264 | ELETRICISTA COM Encargos Complementares | SINAPI | H | 0.164 | 16.485 | 2.7 | [7 empty] | 88264 | ELETRICISTA COM Encargos Complementares | SINAPI | H | 0.164 | 21.98 | 3.6
|  |  |  | TOTAL Mão de Obra com Encargos Complementares: |  | 4.92 | [11 empty] | TOTAL Mão de Obra com Encargos Complementares: |  | 6.57
Serviço |  | FONTE | UNID | COEFICIENTE | PREÇO UNITÁRIO | TOTAL | [7 empty] | Serviço |  | FONTE | UNID | COEFICIENTE | PREÇO UNITÁRIO | TOTAL
88629 | ARGAMASSA TRAÇO 1:3 (EM VOLUME DE CIMENTO E AREIA MÉDIA ÚMIDA), PREPARO MANUAL. AF_08/2019 | SINAPI | M3 | 0.0009 | 538.8075 | 0.48 | [7 empty] | 88629 | ARGAMASSA TRAÇO 1:3 (EM VOLUME DE CIMENTO E AREIA MÉDIA ÚMIDA), PREPARO MANUAL. AF_08/2019 | SINAPI | M3 | 0.0009 | 718.41 | 0.64
|  |  |  | TOTAL Serviço: |  | 0.48 | [11 empty] | TOTAL Serviço: |  | 0.64
|  |  |  | VALOR: |  | 7.07 | [11 empty] | VALOR: |  | 9.44
15.3. 91944 - CAIXA RETANGULAR 4" X 4" BAIXA (0,30 M DO PISO), PVC, INSTALADA EM PAREDE - FORNECIMENTO E INSTALAÇÃO. AF_12/2015 (UN) | [13 empty] | 15.3. 91944 - CAIXA RETANGULAR 4" X 4" BAIXA (0,30 M DO PISO), PVC, INSTALADA EM PAREDE - FORNECIMENTO E INSTALAÇÃO. AF_12/2015 (UN)
Material |  | FONTE | UNID | COEFICIENTE | PREÇO UNITÁRIO | TOTAL | [7 empty] | Material |  | FONTE | UNID | COEFICIENTE | PREÇO UNITÁRIO | TOTAL
00001873 | CAIXA DE PASSAGEM, EM PVC, DE 4" X 4", PARA ELETRODUTO FLEXIVEL CORRUGADO | SINAPI | UN | 1 | 3.3225 | 3.32 | [7 empty] | 00001873 | CAIXA DE PASSAGEM, EM PVC, DE 4" X 4", PARA ELETRODUTO FLEXIVEL CORRUGADO | SINAPI | UN | 1 | 4.43 | 4.43
|  |  |  | TOTAL Material: |  | 3.32 | [11 empty] | TOTAL Material: |  | 4.43
Mão de Obra com Encargos Complementares |  | FONTE | UNID | COEFICIENTE | PREÇO UNITÁRIO | TOTAL | [7 empty] | Mão de Obra com Encargos Complementares |  | FONTE | UNID | COEFICIENTE | PREÇO UNITÁRIO | TOTAL
88247 | AUXILIAR DE ELETRICISTA COM Encargos Complementares | SINAPI | H | 0.169 | 13.5975 | 2.29 | [7 empty] | 88247 | AUXILIAR DE ELETRICISTA COM Encargos Complementares | SINAPI | H | 0.169 | 18.13 | 3.06
88264 | ELETRICISTA COM Encargos Complementares | SINAPI | H | 0.169 | 16.485 | 2.78 | [7 empty] | 88264 | ELETRICISTA COM Encargos Complementares | SINAPI | H | 0.169 | 21.98 | 3.71
|  |  |  | TOTAL Mão de Obra com Encargos Complementares: |  | 5.07 | [11 empty] | TOTAL Mão de Obra com Encargos Complementares: |  | 6.77
Serviço |  | FONTE | UNID | COEFICIENTE | PREÇO UNITÁRIO | TOTAL | [7 empty] | Serviço |  | FONTE | UNID | COEFICIENTE | PREÇO UNITÁRIO | TOTAL
88629 | ARGAMASSA TRAÇO 1:3 (EM VOLUME DE CIMENTO E AREIA MÉDIA ÚMIDA), PREPARO MANUAL. AF_08/2019 | SINAPI | M3 | 0.0012 | 538.8075 | 0.64 | [7 empty] | 88629 | ARGAMASSA TRAÇO 1:3 (EM VOLUME DE CIMENTO E AREIA MÉDIA ÚMIDA), PREPARO MANUAL. AF_08/2019 | SINAPI | M3 | 0.0012 | 718.41 | 0.86
|  |  |  | TOTAL Serviço: |  | 0.64 | [11 empty] | TOTAL Serviço: |  | 0.86
|  |  |  | VALOR: |  | 9.03 | [11 empty] | VALOR: |  | 12.06
15.4. 91864 - ELETRODUTO RÍGIDO ROSCÁVEL, PVC, DN 32 MM (1"), PARA CIRCUITOS TERMINAIS, INSTALADO EM FORRO - FORNECIMENTO E INSTALAÇÃO. AF_12/2015 (M) | [13 empty] | 15.4. 91864 - ELETRODUTO RÍGIDO ROSCÁVEL, PVC, DN 32 MM (1"), PARA CIRCUITOS TERMINAIS, INSTALADO EM FORRO - FORNECIMENTO E INSTALAÇÃO. AF_12/2015 (M)
Material |  | FONTE | UNID | COEFICIENTE | PREÇO UNITÁRIO | TOTAL | [7 empty] | Material |  | FONTE | UNID | COEFICIENTE | PREÇO UNITÁRIO | TOTAL
00002685 | ELETRODUTO DE PVC RIGIDO ROSCAVEL DE 1 ", SEM LUVA | SINAPI | M | 1.017 | 5.88 | 5.97 | [7 empty] | 00002685 | ELETRODUTO DE PVC RIGIDO ROSCAVEL DE 1 ", SEM LUVA | SINAPI | M | 1.017 | 7.84 | 7.97
|  |  |  | TOTAL Material: |  | 5.97 | [11 empty] | TOTAL Material: |  | 7.97
Mão de Obra com Encargos Complementares |  | FONTE | UNID | COEFICIENTE | PREÇO UNITÁRIO | TOTAL | [7 empty] | Mão de Obra com Encargos Complementares |  | FONTE | UNID | COEFICIENTE | PREÇO UNITÁRIO | TOTAL
88247 | AUXILIAR DE ELETRICISTA COM Encargos Complementares | SINAPI | H | 0.139 | 13.5975 | 1.89 | [7 empty] | 88247 | AUXILIAR DE ELETRICISTA COM Encargos Complementares | SINAPI | H | 0.139 | 18.13 | 2.52
88264 | ELETRICISTA COM Encargos Complementares | SINAPI | H | 0.139 | 16.485 | 2.29 | [7 empty] | 88264 | ELETRICISTA COM Encargos Complementares | SINAPI | H | 0.139 | 21.98 | 3.05
|  |  |  | TOTAL Mão de Obra com Encargos Complementares: |  | 4.18 | [11 empty] | TOTAL Mão de Obra com Encargos Complementares: |  | 5.57
|  |  |  | VALOR: |  | 10.15 | [11 empty] | VALOR: |  | 13.54
15.5. 91865 - ELETRODUTO RÍGIDO ROSCÁVEL, PVC, DN 40 MM (1 1/4"), PARA CIRCUITOS TERMINAIS, INSTALADO EM FORRO - FORNECIMENTO E INSTALAÇÃO. AF_12/2015 (M) | [13 empty] | 15.5. 91865 - ELETRODUTO RÍGIDO ROSCÁVEL, PVC, DN 40 MM (1 1/4"), PARA CIRCUITOS TERMINAIS, INSTALADO EM FORRO - FORNECIMENTO E INSTALAÇÃO. AF_12/2015 (M)
Material |  | FONTE | UNID | COEFICIENTE | PREÇO UNITÁRIO | TOTAL | [7 empty] | Material |  | FONTE | UNID | COEFICIENTE | PREÇO UNITÁRIO | TOTAL
00002684 | ELETRODUTO DE PVC RIGIDO ROSCAVEL DE 1 1/4 ", SEM LUVA | SINAPI | M | 1.017 | 7.83 | 7.96 | [7 empty] | 00002684 | ELETRODUTO DE PVC RIGIDO ROSCAVEL DE 1 1/4 ", SEM LUVA | SINAPI | M | 1.017 | 10.44 | 10.61
|  |  |  | TOTAL Material: |  | 7.96 | [11 empty] | TOTAL Material: |  | 10.61
Mão de Obra com Encargos Complementares |  | FONTE | UNID | COEFICIENTE | PREÇO UNITÁRIO | TOTAL | [7 empty] | Mão de Obra com Encargos Complementares |  | FONTE | UNID | COEFICIENTE | PREÇO UNITÁRIO | TOTAL
88247 | AUXILIAR DE ELETRICISTA COM Encargos Complementares | SINAPI | H | 0.162 | 13.5975 | 2.2 | [7 empty] | 88247 | AUXILIAR DE ELETRICISTA COM Encargos Complementares | SINAPI | H | 0.162 | 18.13 | 2.93
88264 | ELETRICISTA COM Encargos Complementares | SINAPI | H | 0.162 | 16.485 | 2.67 | [7 empty] | 88264 | ELETRICISTA COM Encargos Complementares | SINAPI | H | 0.162 | 21.98 | 3.56
|  |  |  | TOTAL Mão de Obra com Encargos Complementares: |  | 4.87 | [11 empty] | TOTAL Mão de Obra com Encargos Complementares: |  | 6.49
|  |  |  | VALOR: |  | 12.83 | [11 empty] | VALOR: |  | 17.1
15.6. 91863 - ELETRODUTO RÍGIDO ROSCÁVEL, PVC, DN 25 MM (3/4"), PARA CIRCUITOS TERMINAIS, INSTALADO EM FORRO - FORNECIMENTO E INSTALAÇÃO. AF_12/2015 (M) | [13 empty] | 15.6. 91863 - ELETRODUTO RÍGIDO ROSCÁVEL, PVC, DN 25 MM (3/4"), PARA CIRCUITOS TERMINAIS, INSTALADO EM FORRO - FORNECIMENTO E INSTALAÇÃO. AF_12/2015 (M)
Material |  | FONTE | UNID | COEFICIENTE | PREÇO UNITÁRIO | TOTAL | [7 empty] | Material |  | FONTE | UNID | COEFICIENTE | PREÇO UNITÁRIO | TOTAL
00002674 | ELETRODUTO DE PVC RIGIDO ROSCAVEL DE 3/4 ", SEM LUVA | SINAPI | M | 1.017 | 3.765 | 3.82 | [7 empty] | 00002674 | ELETRODUTO DE PVC RIGIDO ROSCAVEL DE 3/4 ", SEM LUVA | SINAPI | M | 1.017 | 5.02 | 5.1
|  |  |  | TOTAL Material: |  | 3.82 | [11 empty] | TOTAL Material: |  | 5.1
Mão de Obra com Encargos Complementares |  | FONTE | UNID | COEFICIENTE | PREÇO UNITÁRIO | TOTAL | [7 empty] | Mão de Obra com Encargos Complementares |  | FONTE | UNID | COEFICIENTE | PREÇO UNITÁRIO | TOTAL
88247 | AUXILIAR DE ELETRICISTA COM Encargos Complementares | SINAPI | H | 0.119 | 13.5975 | 1.61 | [7 empty] | 88247 | AUXILIAR DE ELETRICISTA COM Encargos Complementares | SINAPI | H | 0.119 | 18.13 | 2.15
88264 | ELETRICISTA COM Encargos Complementares | SINAPI | H | 0.119 | 16.485 | 1.96 | [7 empty] | 88264 | ELETRICISTA COM Encargos Complementares | SINAPI | H | 0.119 | 21.98 | 2.61
|  |  |  | TOTAL Mão de Obra com Encargos Complementares: |  | 3.57 | [11 empty] | TOTAL Mão de Obra com Encargos Complementares: |  | 4.76
|  |  |  | VALOR: |  | 7.39 | [11 empty] | VALOR: |  | 9.86
15.7. 91877 - LUVA PARA ELETRODUTO, PVC, ROSCÁVEL, DN 40 MM (1 1/4"), PARA CIRCUITOS TERMINAIS, INSTALADA EM FORRO - FORNECIMENTO E INSTALAÇÃO. AF_12/2015 (UN) | [13 empty] | 15.7. 91877 - LUVA PARA ELETRODUTO, PVC, ROSCÁVEL, DN 40 MM (1 1/4"), PARA CIRCUITOS TERMINAIS, INSTALADA EM FORRO - FORNECIMENTO E INSTALAÇÃO. AF_12/2015 (UN)
Material |  | FONTE | UNID | COEFICIENTE | PREÇO UNITÁRIO | TOTAL | [7 empty] | Material |  | FONTE | UNID | COEFICIENTE | PREÇO UNITÁRIO | TOTAL
00001902 | LUVA EM PVC RIGIDO ROSCAVEL, DE 1 1/4", PARA ELETRODUTO | SINAPI | UN | 1 | 1.8225 | 1.82 | [7 empty] | 00001902 | LUVA EM PVC RIGIDO ROSCAVEL, DE 1 1/4", PARA ELETRODUTO | SINAPI | UN | 1 | 2.43 | 2.43
|  |  |  | TOTAL Material: |  | 1.82 | [11 empty] | TOTAL Material: |  | 2.43
Mão de Obra com Encargos Complementares |  | FONTE | UNID | COEFICIENTE | PREÇO UNITÁRIO | TOTAL | [7 empty] | Mão de Obra com Encargos Complementares |  | FONTE | UNID | COEFICIENTE | PREÇO UNITÁRIO | TOTAL
88247 | AUXILIAR DE ELETRICISTA COM Encargos Complementares | SINAPI | H | 0.186 | 13.5975 | 2.52 | [7 empty] | 88247 | AUXILIAR DE ELETRICISTA COM Encargos Complementares | SINAPI | H | 0.186 | 18.13 | 3.37
88264 | ELETRICISTA COM Encargos Complementares | SINAPI | H | 0.186 | 16.485 | 3.06 | [7 empty] | 88264 | ELETRICISTA COM Encargos Complementares | SINAPI | H | 0.186 | 21.98 | 4.08
|  |  |  | TOTAL Mão de Obra com Encargos Complementares: |  | 5.58 | [11 empty] | TOTAL Mão de Obra com Encargos Complementares: |  | 7.45
|  |  |  | VALOR: |  | 7.4 | [11 empty] | VALOR: |  | 9.88
15.8. 91875 - LUVA PARA ELETRODUTO, PVC, ROSCÁVEL, DN 25 MM (3/4"), PARA CIRCUITOS TERMINAIS, INSTALADA EM FORRO - FORNECIMENTO E INSTALAÇÃO. AF_12/2015 (UN) | [13 empty] | 15.8. 91875 - LUVA PARA ELETRODUTO, PVC, ROSCÁVEL, DN 25 MM (3/4"), PARA CIRCUITOS TERMINAIS, INSTALADA EM FORRO - FORNECIMENTO E INSTALAÇÃO. AF_12/2015 (UN)
Material |  | FONTE | UNID | COEFICIENTE | PREÇO UNITÁRIO | TOTAL | [7 empty] | Material |  | FONTE | UNID | COEFICIENTE | PREÇO UNITÁRIO | TOTAL
00001891 | LUVA EM PVC RIGIDO ROSCAVEL, DE 3/4", PARA ELETRODUTO | SINAPI | UN | 1 | 0.84 | 0.84 | [7 empty] | 00001891 | LUVA EM PVC RIGIDO ROSCAVEL, DE 3/4", PARA ELETRODUTO | SINAPI | UN | 1 | 1.12 | 1.12
|  |  |  | TOTAL Material: |  | 0.84 | [11 empty] | TOTAL Material: |  | 1.12
Mão de Obra com Encargos Complementares |  | FONTE | UNID | COEFICIENTE | PREÇO UNITÁRIO | TOTAL | [7 empty] | Mão de Obra com Encargos Complementares |  | FONTE | UNID | COEFICIENTE | PREÇO UNITÁRIO | TOTAL
88247 | AUXILIAR DE ELETRICISTA COM Encargos Complementares | SINAPI | H | 0.137 | 13.5975 | 1.86 | [7 empty] | 88247 | AUXILIAR DE ELETRICISTA COM Encargos Complementares | SINAPI | H | 0.137 | 18.13 | 2.48
88264 | ELETRICISTA COM Encargos Complementares | SINAPI | H | 0.137 | 16.485 | 2.25 | [7 empty] | 88264 | ELETRICISTA COM Encargos Complementares | SINAPI | H | 0.137 | 21.98 | 3.01
|  |  |  | TOTAL Mão de Obra com Encargos Complementares: |  | 4.11 | [11 empty] | TOTAL Mão de Obra com Encargos Complementares: |  | 5.49
|  |  |  | VALOR: |  | 4.95 | [11 empty] | VALOR: |  | 6.61
15.9. 91876 - LUVA PARA ELETRODUTO, PVC, ROSCÁVEL, DN 32 MM (1"), PARA CIRCUITOS TERMINAIS, INSTALADA EM FORRO - FORNECIMENTO E INSTALAÇÃO. AF_12/2015 (UN) | [13 empty] | 15.9. 91876 - LUVA PARA ELETRODUTO, PVC, ROSCÁVEL, DN 32 MM (1"), PARA CIRCUITOS TERMINAIS, INSTALADA EM FORRO - FORNECIMENTO E INSTALAÇÃO. AF_12/2015 (UN)
Material |  | FONTE | UNID | COEFICIENTE | PREÇO UNITÁRIO | TOTAL | [7 empty] | Material |  | FONTE | UNID | COEFICIENTE | PREÇO UNITÁRIO | TOTAL
00001892 | LUVA EM PVC RIGIDO ROSCAVEL, DE 1", PARA ELETRODUTO | SINAPI | UN | 1 | 1.17 | 1.17 | [7 empty] | 00001892 | LUVA EM PVC RIGIDO ROSCAVEL, DE 1", PARA ELETRODUTO | SINAPI | UN | 1 | 1.56 | 1.56
|  |  |  | TOTAL Material: |  | 1.17 | [11 empty] | TOTAL Material: |  | 1.56
Mão de Obra com Encargos Complementares |  | FONTE | UNID | COEFICIENTE | PREÇO UNITÁRIO | TOTAL | [7 empty] | Mão de Obra com Encargos Complementares |  | FONTE | UNID | COEFICIENTE | PREÇO UNITÁRIO | TOTAL
88247 | AUXILIAR DE ELETRICISTA COM Encargos Complementares | SINAPI | H | 0.16 | 13.5975 | 2.17 | [7 empty] | 88247 | AUXILIAR DE ELETRICISTA COM Encargos Complementares | SINAPI | H | 0.16 | 18.13 | 2.9
88264 | ELETRICISTA COM Encargos Complementares | SINAPI | H | 0.16 | 16.485 | 2.63 | [7 empty] | 88264 | ELETRICISTA COM Encargos Complementares | SINAPI | H | 0.16 | 21.98 | 3.51
|  |  |  | TOTAL Mão de Obra com Encargos Complementares: |  | 4.8 | [11 empty] | TOTAL Mão de Obra com Encargos Complementares: |  | 6.41
|  |  |  | VALOR: |  | 5.97 | [11 empty] | VALOR: |  | 7.97
15.10. S11234 - TOMADA DUPLA PARA LÓGICA RJ45, CAT.6, COM CAIXA PVC, EMBUTIR, COMPLETA (un) | [13 empty] | 15.10. S11234 - TOMADA DUPLA PARA LÓGICA RJ45, CAT.6, COM CAIXA PVC, EMBUTIR, COMPLETA (un)
Material |  | FONTE | UNID | COEFICIENTE | PREÇO UNITÁRIO | TOTAL | [7 empty] | Material |  | FONTE | UNID | COEFICIENTE | PREÇO UNITÁRIO | TOTAL
I01872S | Caixa de passagem, em pvc, de 4" x 2", para eletroduto flexivel corrugado | SINAPI | un | 1 | 1.6725 | 1.67 | [7 empty] | I01872S | Caixa de passagem, em pvc, de 4" x 2", para eletroduto flexivel corrugado | SINAPI | un | 1 | 2.23 | 2.23
I12113 | Modulo para tomada rj-45 cat.6 | ORSE | un | 2 | 29.85 | 59.7 | [7 empty] | I12113 | Modulo para tomada rj-45 cat.6 | ORSE | un | 2 | 39.8 | 79.6
I12114 | Placa 4" x 2" para tomada rj-45 cat.6 - p/ 02 módulos | ORSE | un | 1 | 2.1375 | 2.13 | [7 empty] | I12114 | Placa 4" x 2" para tomada rj-45 cat.6 - p/ 02 módulos | ORSE | un | 1 | 2.85 | 2.85
|  |  |  | TOTAL Material: |  | 63.5 | [11 empty] | TOTAL Material: |  | 84.68
Mão de Obra com Encargos Complementares |  | FONTE | UNID | COEFICIENTE | PREÇO UNITÁRIO | TOTAL | [7 empty] | Mão de Obra com Encargos Complementares |  | FONTE | UNID | COEFICIENTE | PREÇO UNITÁRIO | TOTAL
88264 | ELETRICISTA COM Encargos Complementares | SINAPI | H | 0.8 | 16.485 | 13.18 | [7 empty] | 88264 | ELETRICISTA COM Encargos Complementares | SINAPI | H | 0.8 | 21.98 | 17.58
88316 | Servente de obras COM Encargos Complementares | SINAPI | h | 0.4 | 12.84 | 5.13 | [7 empty] | 88316 | Servente de obras COM Encargos Complementares | SINAPI | h | 0.4 | 17.12 | 6.85
|  |  |  | TOTAL Mão de Obra com Encargos Complementares: |  | 18.31 | [11 empty] | TOTAL Mão de Obra com Encargos Complementares: |  | 24.43
|  |  |  | VALOR: |  | 81.81 | [11 empty] | VALOR: |  | 109.11
15.11. S12397 - TOMADA DUPLA PARA LÓGICA NO PISO, METAL, RJ45 (un) | [13 empty] | 15.11. S12397 - TOMADA DUPLA PARA LÓGICA NO PISO, METAL, RJ45 (un)
Material |  | FONTE | UNID | COEFICIENTE | PREÇO UNITÁRIO | TOTAL | [7 empty] | Material |  | FONTE | UNID | COEFICIENTE | PREÇO UNITÁRIO | TOTAL
1872 | Caixa de passagem, em pvc, de 4" x 2", para eletroduto flexivel corrugado | SINAPI | UND | 1,00 | 1.6725 | 1.67 | [7 empty] | 1872 | Caixa de passagem, em pvc, de 4" x 2", para eletroduto flexivel corrugado | SINAPI | UND | 1,00 | 2,23 | 2.23
13693 | Tomada dupla para lógica no piso, metal, RJ45 | ORSE | UND | 1,00 | 25.2375 | 25.24 | [7 empty] | 13693 | Tomada dupla para lógica no piso, metal, RJ45 | ORSE | UND | 1,00 | 33,65 | 33.65
|  |  |  | TOTAL Material: |  | 26.91 | [11 empty] | TOTAL Material: |  | 35.88
Mão de Obra com Encargos Complementares |  | FONTE | UNID | COEFICIENTE | PREÇO UNITÁRIO | TOTAL | [7 empty] | Mão de Obra com Encargos Complementares |  | FONTE | UNID | COEFICIENTE | PREÇO UNITÁRIO | TOTAL
88316 | SERVENTE COM ENCARGOS COMPLEMENTARES | SINAPI | h | 0.7 | 12.84 | 8.99 | [7 empty] | 88316 | SERVENTE COM ENCARGOS COMPLEMENTARES | SINAPI | h | 0.7 | 17.12 | 11.98
88264 | ELETRICISTA COM ENCARGOS COMPLEMENTARES | SINAPI | h | 0.7 | 16.485 | 11.54 | [7 empty] | 88264 | ELETRICISTA COM ENCARGOS COMPLEMENTARES | SINAPI | h | 0.7 | 21.98 | 15.39
|  |  |  | TOTAL Mão de Obra com Encargos Complementares: |  | 20.53 | [11 empty] | TOTAL Mão de Obra com Encargos Complementares: |  | 27.37
|  |  |  | VALOR: |  | 47.44 | [11 empty] | VALOR: |  | 63.25
15.12. 98304 - PATCH PANEL 48 PORTAS, CATEGORIA 6 - FORNECIMENTO E INSTALAÇÃO. AF_11/2019 (UN) | [13 empty] | 15.12. 98304 - PATCH PANEL 48 PORTAS, CATEGORIA 6 - FORNECIMENTO E INSTALAÇÃO. AF_11/2019 (UN)
Material |  | FONTE | UNID | COEFICIENTE | PREÇO UNITÁRIO | TOTAL | [7 empty] | Material |  | FONTE | UNID | COEFICIENTE | PREÇO UNITÁRIO | TOTAL
00039597 | PATCH PANEL, 48 PORTAS, CATEGORIA 6, COM RACKS DE 19" DE LARGURA E 2 U DE ALTURA | SINAPI | UN | 1 | 2291.3925 | 2291.39 | [7 empty] | 00039597 | PATCH PANEL, 48 PORTAS, CATEGORIA 6, COM RACKS DE 19" DE LARGURA E 2 U DE ALTURA | SINAPI | UN | 1 | 3055.19 | 3055.19
|  |  |  | TOTAL Material: |  | 2291.39 | [11 empty] | TOTAL Material: |  | 3055.19
Mão de Obra com Encargos Complementares |  | FONTE | UNID | COEFICIENTE | PREÇO UNITÁRIO | TOTAL | [7 empty] | Mão de Obra com Encargos Complementares |  | FONTE | UNID | COEFICIENTE | PREÇO UNITÁRIO | TOTAL
88247 | AUXILIAR DE ELETRICISTA COM Encargos Complementares | SINAPI | H | 12.3236 | 13.5975 | 167.57 | [7 empty] | 88247 | AUXILIAR DE ELETRICISTA COM Encargos Complementares | SINAPI | H | 12.3236 | 18.13 | 223.42
88264 | ELETRICISTA COM Encargos Complementares | SINAPI | H | 12.3236 | 16.485 | 203.15 | [7 empty] | 88264 | ELETRICISTA COM Encargos Complementares | SINAPI | H | 12.3236 | 21.98 | 270.87
|  |  |  | TOTAL Mão de Obra com Encargos Complementares: |  | 370.72 | [11 empty] | TOTAL Mão de Obra com Encargos Complementares: |  | 494.29
|  |  |  | VALOR: |  | 2662.11 | [11 empty] | VALOR: |  | 3549.48
15.13. 12791 - SWITCH GERENCIÁVEL 48 PORTAS RJ 45 100/1000 MBPS E 4 PORTAS SFP 100/1000, HP 1920S-48 JL382A OU SIMILAR EQUIVALENTE (un) | [13 empty] | 15.13. 12791 - SWITCH GERENCIÁVEL 48 PORTAS RJ 45 100/1000 MBPS E 4 PORTAS SFP 100/1000, HP 1920S-48 JL382A OU SIMILAR EQUIVALENTE (un)
Geral |  | FONTE | UNID | COEFICIENTE | PREÇO UNITÁRIO | TOTAL | [7 empty] | Geral |  | FONTE | UNID | COEFICIENTE | PREÇO UNITÁRIO | TOTAL
| SWITCH GERENCIÁVEL 48 PORTAS RJ 45 100/1000 MBPS E 4 PORTAS SFP 100/1000, HP 1920S 48 JL382A OU SIMILAR EQUIVALENTE | COTAÇÃO | un | 1 | 4728 | 4728 | [8 empty] | SWITCH GERENCIÁVEL 48 PORTAS RJ 45 100/1000 MBPS E 4 PORTAS SFP 100/1000, HP 1920S 48 JL382A OU SIMILAR EQUIVALENTE | COTAÇÃO | un | 1 | 6304 | 6304
|  |  |  | TOTAL Geral: |  | 4728 | [11 empty] | TOTAL Geral: |  | 6304
Mão de Obra com Encargos Complementares |  | FONTE | UNID | COEFICIENTE | PREÇO UNITÁRIO | TOTAL | [7 empty] | Mão de Obra com Encargos Complementares |  | FONTE | UNID | COEFICIENTE | PREÇO UNITÁRIO | TOTAL
88264 | ELETRICISTA COM Encargos Complementares | SINAPI | H | 1 | 16.485 | 16.49 | [7 empty] | 88264 | ELETRICISTA COM Encargos Complementares | SINAPI | H | 1 | 21.98 | 21.98
|  |  |  | TOTAL Mão de Obra com Encargos Complementares: |  | 16.49 | [11 empty] | TOTAL Mão de Obra com Encargos Complementares: |  | 21.98
|  |  |  | VALOR: |  | 4744.49 | [11 empty] | VALOR: |  | 6325.98
15.14. S10305 - FORNECIMENTO E INSTALAÇÃO DE RACK DE PISO 19" X 36U X 670MM (un) | [13 empty] | 15.14. S10305 - FORNECIMENTO E INSTALAÇÃO DE RACK DE PISO 19" X 36U X 670MM (un)
Material |  | FONTE | UNID | COEFICIENTE | PREÇO UNITÁRIO | TOTAL | [7 empty] | Material |  | FONTE | UNID | COEFICIENTE | PREÇO UNITÁRIO | TOTAL
I11085 | Rack fechado tipo armário 19" x 36u x 670mm | ORSE | un | 1 | 1477.125 | 1477.13 | [7 empty] | I11085 | Rack fechado tipo armário 19" x 36u x 670mm | ORSE | un | 1 | 1969.5 | 1969.5
|  |  |  | TOTAL Material: |  | 1477.13 | [11 empty] | TOTAL Material: |  | 1969.5
Mão de Obra |  | FONTE | UNID | COEFICIENTE | PREÇO UNITÁRIO | TOTAL | [7 empty] | Mão de Obra |  | FONTE | UNID | COEFICIENTE | PREÇO UNITÁRIO | TOTAL
88316 | SERVENTE COM ENCARGOS COMPLEMENTARES | SINAPI | h | 2 | 12.84 | 25.68 | [7 empty] | 88316 | SERVENTE COM ENCARGOS COMPLEMENTARES | SINAPI | h | 2 | 17.12 | 34.24
88264 | ELETRICISTA COM ENCARGOS COMPLEMENTARES | SINAPI | h | 2 | 16.485 | 32.97 | [7 empty] | 88264 | ELETRICISTA COM ENCARGOS COMPLEMENTARES | SINAPI | h | 2 | 21.98 | 43.96
|  |  |  | TOTAL Mão de Obra: |  | 58.65 | [11 empty] | TOTAL Mão de Obra: |  | 78.2
|  |  |  | VALOR: |  | 1535.78 | [11 empty] | VALOR: |  | 2047.7
15.15. S11419 - Régua (filtro de linha) com 8 tomadas (UN) | [13 empty] | 15.15. S11419 - Régua (filtro de linha) com 8 tomadas (UN)
Material |  | FONTE | UNID | COEFICIENTE | PREÇO UNITÁRIO | TOTAL | [7 empty] | Material |  | FONTE | UNID | COEFICIENTE | PREÇO UNITÁRIO | TOTAL
I06766 | Régua (filtro de linha) com 8 tomadas 2P+T | ORSE | un | 1 | 15.8625 | 15.86 | [7 empty] | I06766 | Régua (filtro de linha) com 8 tomadas 2P+T | ORSE | un | 1 | 21.15 | 21.15
|  |  |  | TOTAL Material: |  | 15.86 | [11 empty] | TOTAL Material: |  | 21.15
|  |  |  | VALOR: |  | 15.86 | [11 empty] | VALOR: |  | 21.15
15.16. S10268 - PATCH CORD, CATEGORIA 6, EXTENSAO DE 2,50 M - FORNECIMENTO E INSTALAÇÃO (un) | [13 empty] | 15.16. S10268 - PATCH CORD, CATEGORIA 6, EXTENSAO DE 2,50 M - FORNECIMENTO E INSTALAÇÃO (un)
Material |  | FONTE | UNID | COEFICIENTE | PREÇO UNITÁRIO | TOTAL | [7 empty] | Material |  | FONTE | UNID | COEFICIENTE | PREÇO UNITÁRIO | TOTAL
39607 | Patch cable (patch cord azul) cat.6 c/2,5m | SINAPI | un | 1 | 33.87 | 33.87 | [7 empty] | 39607 | Patch cable (patch cord azul) cat.6 c/2,5m | SINAPI | un | 1 | 45.16 | 45.16
|  |  |  | TOTAL Material: |  | 33.87 | [11 empty] | TOTAL Material: |  | 45.16
Mão de Obra |  | FONTE | UNID | COEFICIENTE | PREÇO UNITÁRIO | TOTAL | [7 empty] | Mão de Obra |  | FONTE | UNID | COEFICIENTE | PREÇO UNITÁRIO | TOTAL
88247 | AUXILIAR DE ELETRICISTA COM ENCARGOS COMPLEMENTARES | SINAPI | h | 0.2 | 13.5975 | 2.72 | [7 empty] | 88247 | AUXILIAR DE ELETRICISTA COM ENCARGOS COMPLEMENTARES | SINAPI | h | 0.2 | 18.13 | 3.63
88264 | ELETRICISTA COM ENCARGOS COMPLEMENTARES | SINAPI | h | 0.2 | 16.485 | 3.3 | [7 empty] | 88264 | ELETRICISTA COM ENCARGOS COMPLEMENTARES | SINAPI | h | 0.2 | 21.98 | 4.4
|  |  |  | TOTAL Mão de Obra: |  | 6.02 | [11 empty] | TOTAL Mão de Obra: |  | 8.03
|  |  |  | VALOR: |  | 39.89 | [11 empty] | VALOR: |  | 53.19
15.17. S11230 - PATCH CORD, CATEGORIA 6, EXTENSAO DE 1,50 M - FORNECIMENTO E INSTALAÇÃO (un) | [13 empty] | 15.17. S11230 - PATCH CORD, CATEGORIA 6, EXTENSAO DE 1,50 M - FORNECIMENTO E INSTALAÇÃO (un)
Material |  | FONTE | UNID | COEFICIENTE | PREÇO UNITÁRIO | TOTAL | [7 empty] | Material |  | FONTE | UNID | COEFICIENTE | PREÇO UNITÁRIO | TOTAL
39606 | Patch cable (Patch cord azul) cat.6 c/1,50m | SINAPI | un | 1 | 25.035 | 25.04 | [7 empty] | 39606 | Patch cable (Patch cord azul) cat.6 c/1,50m | SINAPI | un | 1 | 33.38 | 33.38
|  |  |  | TOTAL Material: |  | 25.04 | [11 empty] | TOTAL Material: |  | 33.38
Mão de Obra |  | FONTE | UNID | COEFICIENTE | PREÇO UNITÁRIO | TOTAL | [7 empty] | Mão de Obra |  | FONTE | UNID | COEFICIENTE | PREÇO UNITÁRIO | TOTAL
88247 | AUXILIAR DE ELETRICISTA COM ENCARGOS COMPLEMENTARES | SINAPI | h | 0.2 | 13.5975 | 2.72 | [7 empty] | 88247 | AUXILIAR DE ELETRICISTA COM ENCARGOS COMPLEMENTARES | SINAPI | h | 0.2 | 18.13 | 3.63
88264 | ELETRICISTA COM ENCARGOS COMPLEMENTARES | SINAPI | h | 0.2 | 16.485 | 3.3 | [7 empty] | 88264 | ELETRICISTA COM ENCARGOS COMPLEMENTARES | SINAPI | h | 0.2 | 21.98 | 4.4
|  |  |  | TOTAL Mão de Obra: |  | 6.02 | [11 empty] | TOTAL Mão de Obra: |  | 8.03
|  |  |  | VALOR: |  | 31.06 | [11 empty] | VALOR: |  | 41.41
15.18. S00764 - Fornecimento e instalação de eletrocalha perfurada 300 x 100 x 3000 mm (ref. mopa ou similar) (m) | [13 empty] | 15.18. S00764 - Fornecimento e instalação de eletrocalha perfurada 300 x 100 x 3000 mm (ref. mopa ou similar) (m)
Material |  | FONTE | UNID | COEFICIENTE | PREÇO UNITÁRIO | TOTAL | [7 empty] | Material |  | FONTE | UNID | COEFICIENTE | PREÇO UNITÁRIO | TOTAL
I00862 | Eletrocalha metálica perfurada 300 x 100 x 3000 mm (ref. mopa ou similar) | ORSE | m | 1 | 62.4975 | 62.5 | [7 empty] | I00862 | Eletrocalha metálica perfurada 300 x 100 x 3000 mm (ref. mopa ou similar) | ORSE | m | 1 | 83.33 | 83.33
|  |  |  | TOTAL Material: |  | 62.5 | [11 empty] | TOTAL Material: |  | 83.33
Mão de Obra |  | FONTE | UNID | COEFICIENTE | PREÇO UNITÁRIO | TOTAL | [7 empty] | Mão de Obra |  | FONTE | UNID | COEFICIENTE | PREÇO UNITÁRIO | TOTAL
88316 | SERVENTE COM ENCARGOS COMPLEMENTARES | SINAPI | h | 0.6 | 12.84 | 7.7 | [7 empty] | 88316 | SERVENTE COM ENCARGOS COMPLEMENTARES | SINAPI | h | 0.6 | 17.12 | 10.27
88264 | ELETRICISTA COM ENCARGOS COMPLEMENTARES | SINAPI | h | 0.6 | 16.485 | 9.89 | [7 empty] | 88264 | ELETRICISTA COM ENCARGOS COMPLEMENTARES | SINAPI | h | 0.6 | 21.98 | 13.19
|  |  |  | TOTAL Mão de Obra: |  | 17.59 | [11 empty] | TOTAL Mão de Obra: |  | 23.46
|  |  |  | VALOR: |  | 80.09 | [11 empty] | VALOR: |  | 106.79
15.19. S00755 - FORNECIMENTO E INSTALAÇÃO DE NO-BREAK 110/220V, 1.2 KVA COM 03 SAIDAS 110V AC (un) | [13 empty] | 15.19. S00755 - FORNECIMENTO E INSTALAÇÃO DE NO-BREAK 110/220V, 1.2 KVA COM 03 SAIDAS 110V AC (un)
Material |  | FONTE | UNID | COEFICIENTE | PREÇO UNITÁRIO | TOTAL | [7 empty] | Material |  | FONTE | UNID | COEFICIENTE | PREÇO UNITÁRIO | TOTAL
I01649 | No-break 110/220v 1.2 kva com 03 saídas 110v ac | SINAPI | un | 1 | 620.7075 | 620.71 | [7 empty] | I01649 | No-break 110/220v 1.2 kva com 03 saídas 110v ac | SINAPI | un | 1 | 827.61 | 827.61
|  |  |  | TOTAL Material: |  | 620.71 | [11 empty] | TOTAL Material: |  | 827.61
Mão de Obra |  | FONTE | UNID | COEFICIENTE | PREÇO UNITÁRIO | TOTAL | [7 empty] | Mão de Obra |  | FONTE | UNID | COEFICIENTE | PREÇO UNITÁRIO | TOTAL
88247 | AUXILIAR DE ELETRICISTA COM ENCARGOS COMPLEMENTARES | SINAPI | h | 0.3 | 13.5975 | 4.08 | [7 empty] | 88247 | AUXILIAR DE ELETRICISTA COM ENCARGOS COMPLEMENTARES | SINAPI | h | 0.3 | 18.13 | 5.44
88264 | ELETRICISTA COM ENCARGOS COMPLEMENTARES | SINAPI | h | 0.3 | 16.485 | 4.95 | [7 empty] | 88264 | ELETRICISTA COM ENCARGOS COMPLEMENTARES | SINAPI | h | 0.3 | 21.98 | 6.59
|  |  |  | TOTAL Mão de Obra: |  | 9.03 | [11 empty] | TOTAL Mão de Obra: |  | 12.03
|  |  |  | VALOR: |  | 629.74 | [11 empty] | VALOR: |  | 839.64
15.20. 287 - CÂMERA DE VÍDEO IP TIPO BULLET FULL HD 1080P, IP67 - FORNECIMENTO E INSTALAÇÃO (UN) | [13 empty] | 15.20. 287 - CÂMERA DE VÍDEO IP TIPO BULLET FULL HD 1080P, IP67 - FORNECIMENTO E INSTALAÇÃO (UN)
Material |  | FONTE | UNID | COEFICIENTE | PREÇO UNITÁRIO | TOTAL | [7 empty] | Material |  | FONTE | UNID | COEFICIENTE | PREÇO UNITÁRIO | TOTAL
| CÂMERA DE VÍDEO IP TIPO BULLET FULL HD 1080P, IP67 - FORNECIMENTO E INSTALAÇÃO | COTAÇÃO | UN | 1 | 301.4175 | 301.42 | [8 empty] | CÂMERA DE VÍDEO IP TIPO BULLET FULL HD 1080P, IP67 - FORNECIMENTO E INSTALAÇÃO | COTAÇÃO | UN | 1 | 401.89 | 401.89
|  |  |  | TOTAL Material: |  | 301.42 | [11 empty] | TOTAL Material: |  | 401.89
Mão de Obra |  | FONTE | UNID | COEFICIENTE | PREÇO UNITÁRIO | TOTAL | [7 empty] | Mão de Obra |  | FONTE | UNID | COEFICIENTE | PREÇO UNITÁRIO | TOTAL
88264 | ELETRICISTA COM ENCARGOS COMPLEMENTARES | SINAPI | h | 1 | 16.485 | 16.49 | [7 empty] | 88264 | ELETRICISTA COM ENCARGOS COMPLEMENTARES | SINAPI | h | 1 | 21.98 | 21.98
|  |  |  | TOTAL Mão de Obra: |  | 16.49 | [11 empty] | TOTAL Mão de Obra: |  | 21.98
|  |  |  | VALOR: |  | 317.91 | [11 empty] | VALOR: |  | 423.87
15.21. S91936S - FORNECIMENTO E INSTALAÇÃO DE CONECTOR RJ 45 MACHO CAT 6 (un) - 91936/ORSE | [13 empty] | 15.21. S91936S - FORNECIMENTO E INSTALAÇÃO DE CONECTOR RJ 45 MACHO CAT 6 (un) - 91936/ORSE
Material |  | FONTE | UNID | COEFICIENTE | PREÇO UNITÁRIO | TOTAL | [7 empty] | Material |  | FONTE | UNID | COEFICIENTE | PREÇO UNITÁRIO | TOTAL
39603 | CONECTOR RJ 45 MACHO CAT 6 | SINAPI | un | 1 | 3.5175 | 3.52 | [7 empty] | 39603 | CONECTOR RJ 45 MACHO CAT 6 | SINAPI | un | 1 | 4.69 | 4.69
|  |  |  | TOTAL Material: |  | 3.52 | [11 empty] | TOTAL Material: |  | 4.69
Mão de Obra |  | FONTE | UNID | COEFICIENTE | PREÇO UNITÁRIO | TOTAL | [7 empty] | Mão de Obra |  | FONTE | UNID | COEFICIENTE | PREÇO UNITÁRIO | TOTAL
88316 | SERVENTE COM ENCARGOS COMPLEMENTARES | SINAPI | h | 0.1 | 12.84 | 1.28 | [7 empty] | 88316 | SERVENTE COM ENCARGOS COMPLEMENTARES | SINAPI | h | 0.1 | 17.12 | 1.71
88264 | ELETRICISTA COM ENCARGOS COMPLEMENTARES | SINAPI | h | 0.1 | 16.485 | 1.65 | [7 empty] | 88264 | ELETRICISTA COM ENCARGOS COMPLEMENTARES | SINAPI | h | 0.1 | 21.98 | 2.2
|  |  |  | TOTAL Mão de Obra: |  | 2.93 | [11 empty] | TOTAL Mão de Obra: |  | 3.91
|  |  |  | VALOR: |  | 6.45 | [11 empty] | VALOR: |  | 8.6
15.22. 97887 - CAIXA ENTERRADA ELÉTRICA RETANGULAR, EM ALVENARIA COM TIJOLOS CERÂMICOS MACIÇOS, FUNDO COM BRITA, DIMENSÕES INTERNAS: 0,4X0,4X0,4 M. AF_12/2020 (UN) | [13 empty] | 15.22. 97887 - CAIXA ENTERRADA ELÉTRICA RETANGULAR, EM ALVENARIA COM TIJOLOS CERÂMICOS MACIÇOS, FUNDO COM BRITA, DIMENSÕES INTERNAS: 0,4X0,4X0,4 M. AF_12/2020 (UN)
Material |  | FONTE | UNID | COEFICIENTE | PREÇO UNITÁRIO | TOTAL | [7 empty] | Material |  | FONTE | UNID | COEFICIENTE | PREÇO UNITÁRIO | TOTAL
00007258 | TIJOLO CERAMICO MACICO COMUM *5 X 10 X 20* CM (L X A X C) | SINAPI | UN | 63.7214 | 0.48 | 30.58 | [7 empty] | 00007258 | TIJOLO CERAMICO MACICO COMUM *5 X 10 X 20* CM (L X A X C) | SINAPI | UN | 63.7214 | 0.64 | 40.78
|  |  |  | TOTAL Material: |  | 30.58 | [11 empty] | TOTAL Material: |  | 40.78
Mão de Obra com Encargos Complementares |  | FONTE | UNID | COEFICIENTE | PREÇO UNITÁRIO | TOTAL | [7 empty] | Mão de Obra com Encargos Complementares |  | FONTE | UNID | COEFICIENTE | PREÇO UNITÁRIO | TOTAL
88309 | PEDREIRO COM Encargos Complementares | SINAPI | H | 2.114 | 16.2975 | 34.45 | [7 empty] | 88309 | PEDREIRO COM Encargos Complementares | SINAPI | H | 2.114 | 21.73 | 45.93
88316 | SERVENTE COM Encargos Complementares | SINAPI | H | 1.661 | 12.84 | 21.32 | [7 empty] | 88316 | SERVENTE COM Encargos Complementares | SINAPI | H | 1.661 | 17.12 | 28.43
|  |  |  | TOTAL Mão de Obra com Encargos Complementares: |  | 55.77 | [11 empty] | TOTAL Mão de Obra com Encargos Complementares: |  | 74.36
Serviço |  | FONTE | UNID | COEFICIENTE | PREÇO UNITÁRIO | TOTAL | [7 empty] | Serviço |  | FONTE | UNID | COEFICIENTE | PREÇO UNITÁRIO | TOTAL
100475 | ARGAMASSA TRAÇO 1:3 (EM VOLUME DE CIMENTO E AREIA MÉDIA ÚMIDA) COM ADIÇÃO DE IMPERMEABILIZANTE, PREPARO MECÂNICO COM BETONEIRA 400 L. AF_08/2019 | SINAPI | M3 | 0.0468 | 647.1525 | 30.28 | [7 empty] | 100475 | ARGAMASSA TRAÇO 1:3 (EM VOLUME DE CIMENTO E AREIA MÉDIA ÚMIDA) COM ADIÇÃO DE IMPERMEABILIZANTE, PREPARO MECÂNICO COM BETONEIRA 400 L. AF_08/2019 | SINAPI | M3 | 0.0468 | 862.87 | 40.38
87316 | ARGAMASSA TRAÇO 1:4 (EM VOLUME DE CIMENTO E AREIA GROSSA ÚMIDA) PARA CHAPISCO CONVENCIONAL, PREPARO MECÂNICO COM BETONEIRA 400 L. AF_08/2019 | SINAPI | M3 | 0.0064 | 391.005 | 2.5 | [7 empty] | 87316 | ARGAMASSA TRAÇO 1:4 (EM VOLUME DE CIMENTO E AREIA GROSSA ÚMIDA) PARA CHAPISCO CONVENCIONAL, PREPARO MECÂNICO COM BETONEIRA 400 L. AF_08/2019 | SINAPI | M3 | 0.0064 | 521.34 | 3.33
97734 | PEÇA RETANGULAR PRÉ-MOLDADA, VOLUME DE CONCRETO DE 10 A 30 LITROS, TAXA DE AÇO APROXIMADA DE 30KG/M³. AF_01/2018 | SINAPI | M3 | 0.0252 | 2059.4025 | 51.89 | [7 empty] | 97734 | PEÇA RETANGULAR PRÉ-MOLDADA, VOLUME DE CONCRETO DE 10 A 30 LITROS, TAXA DE AÇO APROXIMADA DE 30KG/M³. AF_01/2018 | SINAPI | M3 | 0.0252 | 2745.87 | 69.19
101619 | PREPARO DE FUNDO DE VALA COM LARGURA MENOR QUE 1,5 M, COM CAMADA DE BRITA, LANÇAMENTO MANUAL. AF_08/2020 | SINAPI | M3 | 0.049 | 307.5675 | 15.07 | [7 empty] | 101619 | PREPARO DE FUNDO DE VALA COM LARGURA MENOR QUE 1,5 M, COM CAMADA DE BRITA, LANÇAMENTO MANUAL. AF_08/2020 | SINAPI | M3 | 0.049 | 410.09 | 20.09
|  |  |  | TOTAL Serviço: |  | 99.74 | [11 empty] | TOTAL Serviço: |  | 132.99
|  |  |  | VALOR: |  | 186.09 | [11 empty] | VALOR: |  | 248.13
15.23. 310 - NVR STAND ALONE 16 CANAIS COM POE, INTELBRAS 3116P OU SIMILAR, FORNECIMENTO E INSTALAÇÃO, INCLUI HD 4 TB PARA CFTV (UN) | [13 empty] | 15.23. 310 - NVR STAND ALONE 16 CANAIS COM POE, INTELBRAS 3116P OU SIMILAR, FORNECIMENTO E INSTALAÇÃO, INCLUI HD 4 TB PARA CFTV (UN)
Material |  | FONTE | UNID | COEFICIENTE | PREÇO UNITÁRIO | TOTAL | [7 empty] | Material |  | FONTE | UNID | COEFICIENTE | PREÇO UNITÁRIO | TOTAL
| NVR STAND ALONE 16 CANAIS COM POE, INTELBRAS 3116P OU SIMILAR | COTAÇÃO | UND | 1,000 | 2531.9625 | 2531.96 | [8 empty] | NVR STAND ALONE 16 CANAIS COM POE, INTELBRAS 3116P OU SIMILAR | COTAÇÃO | UND | 1,000 | 3.375,95 | 3375.95
| HD 4 TB PARA CFTV | COTAÇÃO | UND | 1,000 | 453.6375 | 453.63 | [8 empty] | HD 4 TB PARA CFTV | COTAÇÃO | UND | 1,000 | 604,85 | 604.85
|  |  |  | TOTAL Material: |  | 2985.59 | [11 empty] | TOTAL Material: |  | 3980.8
Mão de Obra |  | FONTE | UNID | COEFICIENTE | PREÇO UNITÁRIO | TOTAL | [7 empty] | Mão de Obra |  | FONTE | UNID | COEFICIENTE | PREÇO UNITÁRIO | TOTAL
88264 | ELETRICISTA COM ENCARGOS COMPLEMENTARES | SINAPI | H | 1,000 | 16.485 | 16.48 | [7 empty] | 88264 | ELETRICISTA COM ENCARGOS COMPLEMENTARES | SINAPI | H | 1,000 | 21,98 | 21.98
|  |  |  | TOTAL Mão de Obra: |  | 16.48 | [11 empty] | TOTAL Mão de Obra: |  | 21.98
|  |  |  | VALOR: |  | 3002.07 | [11 empty] | VALOR: |  | 4002.78
15.24. S08362 - FORNECIMENTO E MONTAGEM DE GUIA DE CABOS HORIZONTAIS FECHADO DE CORPO DE AÇO SAE 1020, PROF.= 40MM. (un) | [13 empty] | 15.24. S08362 - FORNECIMENTO E MONTAGEM DE GUIA DE CABOS HORIZONTAIS FECHADO DE CORPO DE AÇO SAE 1020, PROF.= 40MM. (un)
Material |  | FONTE | UNID | COEFICIENTE | PREÇO UNITÁRIO | TOTAL | [7 empty] | Material |  | FONTE | UNID | COEFICIENTE | PREÇO UNITÁRIO | TOTAL
I01089 | Guia de cabos fechado 19" 1U | ORSE | un | 1 | 13.95 | 13.95 | [7 empty] | I01089 | Guia de cabos fechado 19" 1U | ORSE | un | 1 | 18.6 | 18.6
|  |  |  | TOTAL Material: |  | 13.95 | [11 empty] | TOTAL Material: |  | 18.6
Mão de Obra |  | FONTE | UNID | COEFICIENTE | PREÇO UNITÁRIO | TOTAL | [7 empty] | Mão de Obra |  | FONTE | UNID | COEFICIENTE | PREÇO UNITÁRIO | TOTAL
88264 | ELETRICISTA COM ENCARGOS COMPLEMENTARES | SINAPI | H | 0.2 | 16.485 | 3.3 | [7 empty] | 88264 | ELETRICISTA COM ENCARGOS COMPLEMENTARES | SINAPI | H | 0.2 | 21,98 | 4.4
|  |  |  | TOTAL Mão de Obra: |  | 3.3 | [11 empty] | TOTAL Mão de Obra: |  | 4.4
|  |  |  | VALOR: |  | 17.25 | [11 empty] | VALOR: |  | 23
15.25. S11417 - Bandeja para rack 19", deslizante, perfurada (UN) | [13 empty] | 15.25. S11417 - Bandeja para rack 19", deslizante, perfurada (UN)
Material |  | FONTE | UNID | COEFICIENTE | PREÇO UNITÁRIO | TOTAL | [7 empty] | Material |  | FONTE | UNID | COEFICIENTE | PREÇO UNITÁRIO | TOTAL
I11098 | Bandeja para rack 19", deslizante, perfurada, 400mm de profundidade | ORSE | un | 1 | 117.735 | 117.74 | [7 empty] | I11098 | Bandeja para rack 19", deslizante, perfurada, 400mm de profundidade | ORSE | un | 1 | 156.98 | 156.98
|  |  |  | TOTAL Material: |  | 117.74 | [11 empty] | TOTAL Material: |  | 156.98
Mão de Obra |  | FONTE | UNID | COEFICIENTE | PREÇO UNITÁRIO | TOTAL | [7 empty] | Mão de Obra |  | FONTE | UNID | COEFICIENTE | PREÇO UNITÁRIO | TOTAL
88316 | SERVENTE COM ENCARGOS COMPLEMENTARES | SINAPI | h | 0.2 | 12.84 | 2.57 | [7 empty] | 88316 | SERVENTE COM ENCARGOS COMPLEMENTARES | SINAPI | h | 0.2 | 17.12 | 3.42
88264 | ELETRICISTA COM ENCARGOS COMPLEMENTARES | SINAPI | h | 0.2 | 16.485 | 3.3 | [7 empty] | 88264 | ELETRICISTA COM ENCARGOS COMPLEMENTARES | SINAPI | h | 0.2 | 21.98 | 4.4
|  |  |  | TOTAL Mão de Obra: |  | 5.87 | [11 empty] | TOTAL Mão de Obra: |  | 7.82
|  |  |  | VALOR: |  | 123.61 | [11 empty] | VALOR: |  | 164.8
15.26. 100563 - QUADRO DE DISTRIBUICAO PARA TELEFONE N.5, 80X80X12CM EM CHAPA METALICA, SEM ACESSORIOS, PADRAO TELEBRAS, FORNECIMENTO E INSTALACAO (UN) | [13 empty] | 15.26. 100563 - QUADRO DE DISTRIBUICAO PARA TELEFONE N.5, 80X80X12CM EM CHAPA METALICA, SEM ACESSORIOS, PADRAO TELEBRAS, FORNECIMENTO E INSTALACAO (UN)
Material |  | FONTE | UNID | COEFICIENTE | PREÇO UNITÁRIO | TOTAL | [7 empty] | Material |  | FONTE | UNID | COEFICIENTE | PREÇO UNITÁRIO | TOTAL
00011255 | CAIXA DE PASSAGEM/ LUZ / TELEFONIA, DE EMBUTIR, EM CHAPA DE ACO GALVANIZADO, DIMENSOES 80 X 80 X *12* CM (PADRAO CONCESSIONARIA LOCAL) | SINAPI | UN | 1 | 316.995 | 316.99 | [7 empty] | 00011255 | CAIXA DE PASSAGEM/ LUZ / TELEFONIA, DE EMBUTIR, EM CHAPA DE ACO GALVANIZADO, DIMENSOES 80 X 80 X *12* CM (PADRAO CONCESSIONARIA LOCAL) | SINAPI | UN | 1 | 422.66 | 422.66
|  |  |  | TOTAL Material: |  | 316.99 | [11 empty] | TOTAL Material: |  | 422.66
Mão de Obra com Encargos Complementares |  | FONTE | UNID | COEFICIENTE | PREÇO UNITÁRIO | TOTAL | [7 empty] | Mão de Obra com Encargos Complementares |  | FONTE | UNID | COEFICIENTE | PREÇO UNITÁRIO | TOTAL
88247 | AUXILIAR DE ELETRICISTA COM Encargos Complementares | SINAPI | H | 1.116 | 13.5975 | 15.17 | [7 empty] | 88247 | AUXILIAR DE ELETRICISTA COM Encargos Complementares | SINAPI | H | 1.116 | 18.13 | 20.23
88264 | ELETRICISTA COM Encargos Complementares | SINAPI | H | 1.116 | 16.485 | 18.39 | [7 empty] | 88264 | ELETRICISTA COM Encargos Complementares | SINAPI | H | 1.116 | 21.98 | 24.52
|  |  |  | TOTAL Mão de Obra com Encargos Complementares: |  | 33.56 | [11 empty] | TOTAL Mão de Obra com Encargos Complementares: |  | 44.75
Serviço |  | FONTE | UNID | COEFICIENTE | PREÇO UNITÁRIO | TOTAL | [7 empty] | Serviço |  | FONTE | UNID | COEFICIENTE | PREÇO UNITÁRIO | TOTAL
87367 | ARGAMASSA TRAÇO 1:1:6 (EM VOLUME DE CIMENTO, CAL E AREIA MÉDIA ÚMIDA) PARA EMBOÇO/MASSA ÚNICA/ASSENTAMENTO DE ALVENARIA DE VEDAÇÃO, PREPARO MANUAL. AF_08/2019 | SINAPI | M3 | 0.0495 | 505.5075 | 25.02 | [7 empty] | 87367 | ARGAMASSA TRAÇO 1:1:6 (EM VOLUME DE CIMENTO, CAL E AREIA MÉDIA ÚMIDA) PARA EMBOÇO/MASSA ÚNICA/ASSENTAMENTO DE ALVENARIA DE VEDAÇÃO, PREPARO MANUAL. AF_08/2019 | SINAPI | M3 | 0.0495 | 674.01 | 33.36
|  |  |  | TOTAL Serviço: |  | 25.02 | [11 empty] | TOTAL Serviço: |  | 33.36
|  |  |  | VALOR: |  | 375.57 | [11 empty] | VALOR: |  | 500.77
15.27. S11420 - BLOCO TERMINAL PARA TELEFONE - 10 PARES (UN) | [13 empty] | 15.27. S11420 - BLOCO TERMINAL PARA TELEFONE - 10 PARES (UN)
Material |  | FONTE | UNID | COEFICIENTE | PREÇO UNITÁRIO | TOTAL | [7 empty] | Material |  | FONTE | UNID | COEFICIENTE | PREÇO UNITÁRIO | TOTAL
I11980 | Bloco terminal para telefone - 10 pares | ORSE | un | 1 | 6.75 | 6.75 | [7 empty] | I11980 | Bloco terminal para telefone - 10 pares | ORSE | un | 1 | 9 | 9
|  |  |  | TOTAL Material: |  | 6.75 | [11 empty] | TOTAL Material: |  | 9
Mão de Obra |  | FONTE | UNID | COEFICIENTE | PREÇO UNITÁRIO | TOTAL | [7 empty] | Mão de Obra |  | FONTE | UNID | COEFICIENTE | PREÇO UNITÁRIO | TOTAL
88316 | SERVENTE COM ENCARGOS COMPLEMENTARES | SINAPI | h | 0.2 | 12.84 | 2.57 | [7 empty] | 88316 | SERVENTE COM ENCARGOS COMPLEMENTARES | SINAPI | h | 0.2 | 17.12 | 3.42
88264 | ELETRICISTA COM ENCARGOS COMPLEMENTARES | SINAPI | h | 0.2 | 16.485 | 3.3 | [7 empty] | 88264 | ELETRICISTA COM ENCARGOS COMPLEMENTARES | SINAPI | h | 0.2 | 21.98 | 4.4
|  |  |  | TOTAL Mão de Obra: |  | 5.87 | [11 empty] | TOTAL Mão de Obra: |  | 7.82
|  |  |  | VALOR: |  | 12.62 | [11 empty] | VALOR: |  | 16.82
15.28. S10727 - FORNECIMENTO E INSTALAÇÃO DE VOICE PAINEL 24 PORTAS CAT 6 (un) | [13 empty] | 15.28. S10727 - FORNECIMENTO E INSTALAÇÃO DE VOICE PAINEL 24 PORTAS CAT 6 (un)
Material |  | FONTE | UNID | COEFICIENTE | PREÇO UNITÁRIO | TOTAL | [7 empty] | Material |  | FONTE | UNID | COEFICIENTE | PREÇO UNITÁRIO | TOTAL
I11482 | Voice panel 24 portas cat 6 | ORSE | un | 1 | 189.495 | 189.5 | [7 empty] | I11482 | Voice panel 24 portas cat 6 | ORSE | un | 1 | 252.66 | 252.66
|  |  |  | TOTAL Material: |  | 189.5 | [11 empty] | TOTAL Material: |  | 252.66
Mão de Obra |  | FONTE | UNID | COEFICIENTE | PREÇO UNITÁRIO | TOTAL | [7 empty] | Mão de Obra |  | FONTE | UNID | COEFICIENTE | PREÇO UNITÁRIO | TOTAL
88264 | ELETRICISTA COM ENCARGOS COMPLEMENTARES | SINAPI | h | 1 | 21.98 | 21.98 | [7 empty] | 88264 | ELETRICISTA COM ENCARGOS COMPLEMENTARES | SINAPI | h | 1 | 21.98 | 21.98
|  |  |  | TOTAL Mão de Obra: |  | 21.98 | [11 empty] | TOTAL Mão de Obra: |  | 21.98
|  |  |  | VALOR: |  | 211.48 | [11 empty] | VALOR: |  | 274.64
15.29. 101795 - CAIXA ENTERRADA PARA INSTALAÇÕES TELEFÔNICAS TIPO R1, EM ALVENARIA COM BLOCOS DE CONCRETO, DIMENSÕES INTERNAS: 0,35X0,60X0,60 M, EXCLUINDO TAMPÃO. AF_12/2020 (UN) | [13 empty] | 15.29. 101795 - CAIXA ENTERRADA PARA INSTALAÇÕES TELEFÔNICAS TIPO R1, EM ALVENARIA COM BLOCOS DE CONCRETO, DIMENSÕES INTERNAS: 0,35X0,60X0,60 M, EXCLUINDO TAMPÃO. AF_12/2020 (UN)
Equipamento Custo Horário |  | FONTE | UNID | COEFICIENTE | PREÇO UNITÁRIO | TOTAL | [7 empty] | Equipamento Custo Horário |  | FONTE | UNID | COEFICIENTE | PREÇO UNITÁRIO | TOTAL
5679 | RETROESCAVADEIRA SOBRE RODAS COM CARREGADEIRA, TRAÇÃO 4X4, POTÊNCIA LÍQ. 88 HP, CAÇAMBA CARREG. CAP. MÍN. 1 M3, CAÇAMBA RETRO CAP. 0,26 M3, PESO OPERACIONAL MÍN. 6.674 KG, PROFUNDIDADE ESCAVAÇÃO MÁX. 4,37 M - CHI DIURNO. AF_06/2014 | SINAPI | CHI | 0.0753 | 40.515 | 3.05 | [7 empty] | 5679 | RETROESCAVADEIRA SOBRE RODAS COM CARREGADEIRA, TRAÇÃO 4X4, POTÊNCIA LÍQ. 88 HP, CAÇAMBA CARREG. CAP. MÍN. 1 M3, CAÇAMBA RETRO CAP. 0,26 M3, PESO OPERACIONAL MÍN. 6.674 KG, PROFUNDIDADE ESCAVAÇÃO MÁX. 4,37 M - CHI DIURNO. AF_06/2014 | SINAPI | CHI | 0.0753 | 54.02 | 4.06
5678 | RETROESCAVADEIRA SOBRE RODAS COM CARREGADEIRA, TRAÇÃO 4X4, POTÊNCIA LÍQ. 88 HP, CAÇAMBA CARREG. CAP. MÍN. 1 M3, CAÇAMBA RETRO CAP. 0,26 M3, PESO OPERACIONAL MÍN. 6.674 KG, PROFUNDIDADE ESCAVAÇÃO MÁX. 4,37 M - CHP DIURNO. AF_06/2014 | SINAPI | CHP | 0.0369 | 103.32 | 3.81 | [7 empty] | 5678 | RETROESCAVADEIRA SOBRE RODAS COM CARREGADEIRA, TRAÇÃO 4X4, POTÊNCIA LÍQ. 88 HP, CAÇAMBA CARREG. CAP. MÍN. 1 M3, CAÇAMBA RETRO CAP. 0,26 M3, PESO OPERACIONAL MÍN. 6.674 KG, PROFUNDIDADE ESCAVAÇÃO MÁX. 4,37 M - CHP DIURNO. AF_06/2014 | SINAPI | CHP | 0.0369 | 137.76 | 5.08
|  |  |  | TOTAL Equipamento Custo Horário: |  | 6.86 | [11 empty] | TOTAL Equipamento Custo Horário: |  | 9.14
Material |  | FONTE | UNID | COEFICIENTE | PREÇO UNITÁRIO | TOTAL | [7 empty] | Material |  | FONTE | UNID | COEFICIENTE | PREÇO UNITÁRIO | TOTAL
00025067 | BLOCO DE CONCRETO ESTRUTURAL 19 X 19 X 39 CM, FBK 4,5 MPA (NBR 6136) | SINAPI | UN | 14.059 | 3.75 | 52.72 | [7 empty] | 00025067 | BLOCO DE CONCRETO ESTRUTURAL 19 X 19 X 39 CM, FBK 4,5 MPA (NBR 6136) | SINAPI | UN | 14.059 | 5 | 70.29
00000660 | CANALETA DE CONCRETO 19 X 19 X 19 CM (CLASSE C - NBR 6136) | SINAPI | UN | 14.175 | 2.325 | 32.95 | [7 empty] | 00000660 | CANALETA DE CONCRETO 19 X 19 X 19 CM (CLASSE C - NBR 6136) | SINAPI | UN | 14.175 | 3.1 | 43.94
00002692 | DESMOLDANTE PROTETOR PARA FORMAS DE MADEIRA, DE BASE OLEOSA EMULSIONADA EM AGUA | SINAPI | L | 0.006 | 7.9275 | 0.04 | [7 empty] | 00002692 | DESMOLDANTE PROTETOR PARA FORMAS DE MADEIRA, DE BASE OLEOSA EMULSIONADA EM AGUA | SINAPI | L | 0.006 | 10.57 | 0.06
00004491 | PONTALETE *7,5 X 7,5* CM EM PINUS, MISTA OU EQUIVALENTE DA REGIAO - BRUTA | SINAPI | M | 0.1295 | 8.355 | 1.08 | [7 empty] | 00004491 | PONTALETE *7,5 X 7,5* CM EM PINUS, MISTA OU EQUIVALENTE DA REGIAO - BRUTA | SINAPI | M | 0.1295 | 11.14 | 1.44
00005069 | PREGO DE ACO POLIDO COM CABECA 17 X 27 (2 1/2 X 11) | SINAPI | KG | 0.0137 | 15.555 | 0.21 | [7 empty] | 00005069 | PREGO DE ACO POLIDO COM CABECA 17 X 27 (2 1/2 X 11) | SINAPI | KG | 0.0137 | 20.74 | 0.28
00004517 | SARRAFO *2,5 X 7,5* CM EM PINUS, MISTA OU EQUIVALENTE DA REGIAO - BRUTA | SINAPI | M | 0.154 | 2.925 | 0.45 | [7 empty] | 00004517 | SARRAFO *2,5 X 7,5* CM EM PINUS, MISTA OU EQUIVALENTE DA REGIAO - BRUTA | SINAPI | M | 0.154 | 3.9 | 0.6
00006193 | TABUA NAO APARELHADA *2,5 X 20* CM, EM MACARANDUBA, ANGELIM OU EQUIVALENTE DA REGIAO - BRUTA | SINAPI | M | 0.483 | 7.4175 | 3.58 | [7 empty] | 00006193 | TABUA NAO APARELHADA *2,5 X 20* CM, EM MACARANDUBA, ANGELIM OU EQUIVALENTE DA REGIAO - BRUTA | SINAPI | M | 0.483 | 9.89 | 4.77
|  |  |  | TOTAL Material: |  | 91.03 | [11 empty] | TOTAL Material: |  | 121.38
Mão de Obra com Encargos Complementares |  | FONTE | UNID | COEFICIENTE | PREÇO UNITÁRIO | TOTAL | [7 empty] | Mão de Obra com Encargos Complementares |  | FONTE | UNID | COEFICIENTE | PREÇO UNITÁRIO | TOTAL
88309 | PEDREIRO COM Encargos Complementares | SINAPI | H | 3.4972 | 16.2975 | 56.99 | [7 empty] | 88309 | PEDREIRO COM Encargos Complementares | SINAPI | H | 3.4972 | 21.73 | 75.99
88316 | SERVENTE COM Encargos Complementares | SINAPI | H | 2.7478 | 12.84 | 35.28 | [7 empty] | 88316 | SERVENTE COM Encargos Complementares | SINAPI | H | 2.7478 | 17.12 | 47.04
|  |  |  | TOTAL Mão de Obra com Encargos Complementares: |  | 92.27 | [11 empty] | TOTAL Mão de Obra com Encargos Complementares: |  | 123.03
Serviço |  | FONTE | UNID | COEFICIENTE | PREÇO UNITÁRIO | TOTAL | [7 empty] | Serviço |  | FONTE | UNID | COEFICIENTE | PREÇO UNITÁRIO | TOTAL
88628 | ARGAMASSA TRAÇO 1:3 (EM VOLUME DE CIMENTO E AREIA MÉDIA ÚMIDA), PREPARO MECÂNICO COM BETONEIRA 400 L. AF_08/2019 | SINAPI | M3 | 0.0798 | 479.5725 | 38.26 | [7 empty] | 88628 | ARGAMASSA TRAÇO 1:3 (EM VOLUME DE CIMENTO E AREIA MÉDIA ÚMIDA), PREPARO MECÂNICO COM BETONEIRA 400 L. AF_08/2019 | SINAPI | M3 | 0.0798 | 639.43 | 51.02
87316 | ARGAMASSA TRAÇO 1:4 (EM VOLUME DE CIMENTO E AREIA GROSSA ÚMIDA) PARA CHAPISCO CONVENCIONAL, PREPARO MECÂNICO COM BETONEIRA 400 L. AF_08/2019 | SINAPI | M3 | 0.0144 | 391.005 | 5.63 | [7 empty] | 87316 | ARGAMASSA TRAÇO 1:4 (EM VOLUME DE CIMENTO E AREIA GROSSA ÚMIDA) PARA CHAPISCO CONVENCIONAL, PREPARO MECÂNICO COM BETONEIRA 400 L. AF_08/2019 | SINAPI | M3 | 0.0144 | 521.34 | 7.5
89998 | ARMAÇÃO DE CINTA DE ALVENARIA ESTRUTURAL; DIÂMETRO DE 10,0 MM. AF_09/2021 | SINAPI | KG | 1.6659 | 8.115 | 13.51 | [7 empty] | 89998 | ARMAÇÃO DE CINTA DE ALVENARIA ESTRUTURAL; DIÂMETRO DE 10,0 MM. AF_09/2021 | SINAPI | KG | 1.6659 | 10.82 | 18.02
94970 | CONCRETO FCK = 20MPA, TRAÇO 1:2,7:3 (EM MASSA SECA DE CIMENTO/ AREIA MÉDIA/ BRITA 1) - PREPARO MECÂNICO COM BETONEIRA 600 L. AF_05/2021 | SINAPI | M3 | 0.0872 | 439.71 | 38.34 | [7 empty] | 94970 | CONCRETO FCK = 20MPA, TRAÇO 1:2,7:3 (EM MASSA SECA DE CIMENTO/ AREIA MÉDIA/ BRITA 1) - PREPARO MECÂNICO COM BETONEIRA 600 L. AF_05/2021 | SINAPI | M3 | 0.0872 | 586.28 | 51.12
89995 | GRAUTEAMENTO DE CINTA SUPERIOR OU DE VERGA EM ALVENARIA ESTRUTURAL. AF_09/2021 | SINAPI | M3 | 0.0415 | 831.9525 | 34.52 | [7 empty] | 89995 | GRAUTEAMENTO DE CINTA SUPERIOR OU DE VERGA EM ALVENARIA ESTRUTURAL. AF_09/2021 | SINAPI | M3 | 0.0415 | 1109.27 | 46.03
97735 | PEÇA RETANGULAR PRÉ-MOLDADA, VOLUME DE CONCRETO DE 30 A 100 LITROS, TAXA DE AÇO APROXIMADA DE 30KG/M³. AF_01/2018 | SINAPI | M3 | 0.051 | 1750.125 | 89.25 | [7 empty] | 97735 | PEÇA RETANGULAR PRÉ-MOLDADA, VOLUME DE CONCRETO DE 30 A 100 LITROS, TAXA DE AÇO APROXIMADA DE 30KG/M³. AF_01/2018 | SINAPI | M3 | 0.051 | 2333.5 | 119
101616 | PREPARO DE FUNDO DE VALA COM LARGURA MENOR QUE 1,5 M (ACERTO DO SOLO NATURAL). AF_08/2020 | SINAPI | M2 | 0.585 | 3.765 | 2.2 | [7 empty] | 101616 | PREPARO DE FUNDO DE VALA COM LARGURA MENOR QUE 1,5 M (ACERTO DO SOLO NATURAL). AF_08/2020 | SINAPI | M2 | 0.585 | 5.02 | 2.93
|  |  |  | TOTAL Serviço: |  | 221.71 | [11 empty] | TOTAL Serviço: |  | 295.62
|  |  |  | VALOR: |  | 411.87 | [11 empty] | VALOR: |  | 549.17
15.30. 98270 - CABO TELEFÔNICO CI-50 50 PARES INSTALADO EM ENTRADA DE EDIFICAÇÃO - FORNECIMENTO E INSTALAÇÃO. AF_11/2019 (M) | [13 empty] | 15.30. 98270 - CABO TELEFÔNICO CI-50 50 PARES INSTALADO EM ENTRADA DE EDIFICAÇÃO - FORNECIMENTO E INSTALAÇÃO. AF_11/2019 (M)
Material |  | FONTE | UNID | COEFICIENTE | PREÇO UNITÁRIO | TOTAL | [7 empty] | Material |  | FONTE | UNID | COEFICIENTE | PREÇO UNITÁRIO | TOTAL
00011922 | CABO TELEFONICO CI 50, 50 PARES, USO INTERNO | SINAPI | M | 1.05 | 28.005 | 29.41 | [7 empty] | 00011922 | CABO TELEFONICO CI 50, 50 PARES, USO INTERNO | SINAPI | M | 1.05 | 37.34 | 39.2
|  |  |  | TOTAL Material: |  | 29.41 | [11 empty] | TOTAL Material: |  | 39.2
Mão de Obra com Encargos Complementares |  | FONTE | UNID | COEFICIENTE | PREÇO UNITÁRIO | TOTAL | [7 empty] | Mão de Obra com Encargos Complementares |  | FONTE | UNID | COEFICIENTE | PREÇO UNITÁRIO | TOTAL
88247 | AUXILIAR DE ELETRICISTA COM Encargos Complementares | SINAPI | H | 0.1266 | 13.5975 | 1.72 | [7 empty] | 88247 | AUXILIAR DE ELETRICISTA COM Encargos Complementares | SINAPI | H | 0.1266 | 18.13 | 2.29
88264 | ELETRICISTA COM Encargos Complementares | SINAPI | H | 0.1266 | 16.485 | 2.09 | [7 empty] | 88264 | ELETRICISTA COM Encargos Complementares | SINAPI | H | 0.1266 | 21.98 | 2.78
|  |  |  | TOTAL Mão de Obra com Encargos Complementares: |  | 3.81 | [11 empty] | TOTAL Mão de Obra com Encargos Complementares: |  | 5.07
|  |  |  | VALOR: |  | 33.22 | [11 empty] | VALOR: |  | 44.27
16.1. S00416 - Fio flexível 2 x 2,5mm2 (paralelo ou torcido) (m) | [13 empty] | 16.1. S00416 - Fio flexível 2 x 2,5mm2 (paralelo ou torcido) (m)
Material |  | FONTE | UNID | COEFICIENTE | PREÇO UNITÁRIO | TOTAL | [7 empty] | Material |  | FONTE | UNID | COEFICIENTE | PREÇO UNITÁRIO | TOTAL
I11891S | Cordao de cobre, flexivel, torcido, classe 4 ou 5, isolacaoem pvc/d, 300 v, 2 condutores de 2,5 mm2 | ORSE | m | 1.05 | 3.8175 | 4.01 | [7 empty] | I11891S | Cordao de cobre, flexivel, torcido, classe 4 ou 5, isolacaoem pvc/d, 300 v, 2 condutores de 2,5 mm2 | ORSE | m | 1.05 | 5.09 | 5.34
|  |  |  | TOTAL Material: |  | 4.01 | [11 empty] | TOTAL Material: |  | 5.34
Mão de Obra |  | FONTE | UNID | COEFICIENTE | PREÇO UNITÁRIO | TOTAL | [7 empty] | Mão de Obra |  | FONTE | UNID | COEFICIENTE | PREÇO UNITÁRIO | TOTAL
88264 | ELETRICISTA COM Encargos Complementares | SINAPI | H | 0.12 | 16.485 | 1.98 | [7 empty] | 88264 | ELETRICISTA COM Encargos Complementares | SINAPI | H | 0.12 | 21.98 | 2.64
88247 | AUXILIAR DE ELETRICISTA COM ENCARGOS COMPLEMENTARES | SINAPI | h | 0.12 | 13.5975 | 1.63 | [7 empty] | 88247 | AUXILIAR DE ELETRICISTA COM ENCARGOS COMPLEMENTARES | SINAPI | h | 0.12 | 18.13 | 2.18
|  |  |  | TOTAL Mão de Obra: |  | 3.61 | [11 empty] | TOTAL Mão de Obra: |  | 4.82
|  |  |  | VALOR: |  | 7.62 | [11 empty] | VALOR: |  | 10.16
16.2. 91864 - ELETRODUTO RÍGIDO ROSCÁVEL, PVC, DN 32 MM (1"), PARA CIRCUITOS TERMINAIS, INSTALADO EM FORRO - FORNECIMENTO E INSTALAÇÃO. AF_12/2015 (M) | [13 empty] | 16.2. 91864 - ELETRODUTO RÍGIDO ROSCÁVEL, PVC, DN 32 MM (1"), PARA CIRCUITOS TERMINAIS, INSTALADO EM FORRO - FORNECIMENTO E INSTALAÇÃO. AF_12/2015 (M)
Material |  | FONTE | UNID | COEFICIENTE | PREÇO UNITÁRIO | TOTAL | [7 empty] | Material |  | FONTE | UNID | COEFICIENTE | PREÇO UNITÁRIO | TOTAL
00002685 | ELETRODUTO DE PVC RIGIDO ROSCAVEL DE 1 ", SEM LUVA | SINAPI | M | 1.017 | 5.88 | 5.98 | [7 empty] | 00002685 | ELETRODUTO DE PVC RIGIDO ROSCAVEL DE 1 ", SEM LUVA | SINAPI | M | 1.017 | 7.84 | 7.97
|  |  |  | TOTAL Material: |  | 5.98 | [11 empty] | TOTAL Material: |  | 7.97
Mão de Obra com Encargos Complementares |  | FONTE | UNID | COEFICIENTE | PREÇO UNITÁRIO | TOTAL | [7 empty] | Mão de Obra com Encargos Complementares |  | FONTE | UNID | COEFICIENTE | PREÇO UNITÁRIO | TOTAL
88247 | AUXILIAR DE ELETRICISTA COM Encargos Complementares | SINAPI | H | 0.139 | 13.5975 | 1.89 | [7 empty] | 88247 | AUXILIAR DE ELETRICISTA COM Encargos Complementares | SINAPI | H | 0.139 | 18.13 | 2.52
88264 | ELETRICISTA COM Encargos Complementares | SINAPI | H | 0.139 | 16.485 | 2.29 | [7 empty] | 88264 | ELETRICISTA COM Encargos Complementares | SINAPI | H | 0.139 | 21.98 | 3.05
|  |  |  | TOTAL Mão de Obra com Encargos Complementares: |  | 4.18 | [11 empty] | TOTAL Mão de Obra com Encargos Complementares: |  | 5.57
|  |  |  | VALOR: |  | 10.16 | [11 empty] | VALOR: |  | 13.54
16.3. 91862 - ELETRODUTO RÍGIDO ROSCÁVEL, PVC, DN 20 MM (1/2"), PARA CIRCUITOS TERMINAIS, INSTALADO EM FORRO - FORNECIMENTO E INSTALAÇÃO. AF_12/2015 (M) | [13 empty] | 16.3. 91862 - ELETRODUTO RÍGIDO ROSCÁVEL, PVC, DN 20 MM (1/2"), PARA CIRCUITOS TERMINAIS, INSTALADO EM FORRO - FORNECIMENTO E INSTALAÇÃO. AF_12/2015 (M)
Material |  | FONTE | UNID | COEFICIENTE | PREÇO UNITÁRIO | TOTAL | [7 empty] | Material |  | FONTE | UNID | COEFICIENTE | PREÇO UNITÁRIO | TOTAL
00002673 | ELETRODUTO DE PVC RIGIDO ROSCAVEL DE 1/2 ", SEM LUVA | SINAPI | M | 1.017 | 3.0225 | 3.07 | [7 empty] | 00002673 | ELETRODUTO DE PVC RIGIDO ROSCAVEL DE 1/2 ", SEM LUVA | SINAPI | M | 1.017 | 4.03 | 4.09
|  |  |  | TOTAL Material: |  | 3.07 | [11 empty] | TOTAL Material: |  | 4.09
Mão de Obra com Encargos Complementares |  | FONTE | UNID | COEFICIENTE | PREÇO UNITÁRIO | TOTAL | [7 empty] | Mão de Obra com Encargos Complementares |  | FONTE | UNID | COEFICIENTE | PREÇO UNITÁRIO | TOTAL
88247 | AUXILIAR DE ELETRICISTA COM Encargos Complementares | SINAPI | H | 0.105 | 13.5975 | 1.43 | [7 empty] | 88247 | AUXILIAR DE ELETRICISTA COM Encargos Complementares | SINAPI | H | 0.105 | 18.13 | 1.9
88264 | ELETRICISTA COM Encargos Complementares | SINAPI | H | 0.105 | 16.485 | 1.73 | [7 empty] | 88264 | ELETRICISTA COM Encargos Complementares | SINAPI | H | 0.105 | 21.98 | 2.3
|  |  |  | TOTAL Mão de Obra com Encargos Complementares: |  | 3.16 | [11 empty] | TOTAL Mão de Obra com Encargos Complementares: |  | 4.2
|  |  |  | VALOR: |  | 6.23 | [11 empty] | VALOR: |  | 8.29
16.4. S04436 - MICROFONE DINAMICO TIPO CARDIOIDE (Un) | [13 empty] | 16.4. S04436 - MICROFONE DINAMICO TIPO CARDIOIDE (Un)
Material |  | FONTE | UNID | COEFICIENTE | PREÇO UNITÁRIO | TOTAL | [7 empty] | Material |  | FONTE | UNID | COEFICIENTE | PREÇO UNITÁRIO | TOTAL
13769 | Microfone Leson FM-58 Classic ou similar | ORSE | un | 1 | 210 | 210 | [7 empty] | 13769 | Microfone Leson FM-58 Classic ou similar | ORSE | un | 1 | 280 | 280
|  |  |  | TOTAL Material: |  | 210 | [11 empty] | TOTAL Material: |  | 280
|  |  |  | VALOR: |  | 210 | [11 empty] | VALOR: |  | 280
16.5. S08681 - Fornecimento e instalação de mini rack de parede 19" x 5u x 350mm (un) | [13 empty] | 16.5. S08681 - Fornecimento e instalação de mini rack de parede 19" x 5u x 350mm (un)
Material |  | FONTE | UNID | COEFICIENTE | PREÇO UNITÁRIO | TOTAL | [7 empty] | Material |  | FONTE | UNID | COEFICIENTE | PREÇO UNITÁRIO | TOTAL
I08943 | Mini Rack de parede 19" x 5u x 350mm (porta de acrílico) | ORSE | un | 1 | 275.925 | 275.93 | [7 empty] | I08943 | Mini Rack de parede 19" x 5u x 350mm (porta de acrílico) | ORSE | un | 1 | 367.9 | 367.9
|  |  |  | TOTAL Material: |  | 275.93 | [11 empty] | TOTAL Material: |  | 367.9
Mão de Obra |  | FONTE | UNID | COEFICIENTE | PREÇO UNITÁRIO | TOTAL | [7 empty] | Mão de Obra |  | FONTE | UNID | COEFICIENTE | PREÇO UNITÁRIO | TOTAL
88316 | SERVENTE COM ENCARGOS COMPLEMENTARES | ORSE | h | 2 | 12.84 | 25.68 | [7 empty] | 88316 | SERVENTE COM ENCARGOS COMPLEMENTARES | ORSE | h | 2 | 17.12 | 34.24
88266 | ELETROTÉCNICO COM ENCARGOS COMPLEMENTARES | ORSE | h | 2 | 21.0375 | 42.08 | [7 empty] | 88266 | ELETROTÉCNICO COM ENCARGOS COMPLEMENTARES | ORSE | h | 2 | 28.05 | 56.1
|  |  |  | TOTAL Mão de Obra: |  | 67.76 | [11 empty] | TOTAL Mão de Obra: |  | 90.34
|  |  |  | VALOR: |  | 343.69 | [11 empty] | VALOR: |  | 458.24
16.6. 988 - PEDESTAL GOOSENECK COM MICROFONE E TECLA PTT REF:SM-102, SANSARA OU SIMILAR (SONORIZAÇÃO) (UN) - 11527/ORSE | [13 empty] | 16.6. 988 - PEDESTAL GOOSENECK COM MICROFONE E TECLA PTT REF:SM-102, SANSARA OU SIMILAR (SONORIZAÇÃO) (UN) - 11527/ORSE
Geral |  | FONTE | UNID | COEFICIENTE | PREÇO UNITÁRIO | TOTAL | [7 empty] | Geral |  | FONTE | UNID | COEFICIENTE | PREÇO UNITÁRIO | TOTAL
11527 | Pedestal Gooseneck com microfone e tecla PTT ref:SM-102, Sansara ou similar (sonorização) | ORSE | UN | 1 | 1020.87 | 1020.87 | [7 empty] | 11527 | Pedestal Gooseneck com microfone e tecla PTT ref:SM-102, Sansara ou similar (sonorização) | ORSE | UN | 1 | 1361.16 | 1361.16
|  |  |  | TOTAL Material: |  | 1020.87 | [11 empty] | TOTAL Material: |  | 1361.16
|  |  |  | VALOR: |  | 1020.87 | [11 empty] | VALOR: |  | 1361.16
16.7. 91 - TOMADA XLR PARA MICROFONE, PARA PISO, COM PLACA E CAIXA (UN) | [13 empty] | 16.7. 91 - TOMADA XLR PARA MICROFONE, PARA PISO, COM PLACA E CAIXA (UN)
Material |  | FONTE | UNID | COEFICIENTE | PREÇO UNITÁRIO | TOTAL | [7 empty] | Material |  | FONTE | UNID | COEFICIENTE | PREÇO UNITÁRIO | TOTAL
38091 | Espelho / placa cega 4" x 2", para instalacao de tomadas e interruptores | SINAPI | UND | 1,00 | 1.95 | 1.95 | [7 empty] | 38091 | Espelho / placa cega 4" x 2", para instalacao de tomadas e interruptores | SINAPI | UND | 1,00 | 2.6 | 2.6
1872 | Caixa de passagem, em pvc, de 4" x 2", para eletroduto flexivel corrugado | SINAPI | UND | 1,00 | 1.6725 | 1.67 | [7 empty] | 1872 | Caixa de passagem, em pvc, de 4" x 2", para eletroduto flexivel corrugado | SINAPI | UND | 1,00 | 2,23 | 2.23
10243 | Conector XLR 05 pinos em alumínio com grau proteção IP66 | ORSE | UND | 1,00 | 11.25 | 11.25 | [7 empty] | 10243 | Conector XLR 05 pinos em alumínio com grau proteção IP66 | ORSE | UND | 1,00 | 15 | 15
|  |  |  | TOTAL Material: |  | 14.87 | [11 empty] | TOTAL Material: |  | 19.83
Mão de Obra |  | FONTE | UNID | COEFICIENTE | PREÇO UNITÁRIO | TOTAL | [7 empty] | Mão de Obra |  | FONTE | UNID | COEFICIENTE | PREÇO UNITÁRIO | TOTAL
88316 | SERVENTE COM ENCARGOS COMPLEMENTARES | SINAPI | H | 0,70 | 12.84 | 8.99 | [7 empty] | 88316 | SERVENTE COM ENCARGOS COMPLEMENTARES | SINAPI | H | 0,70 | 17.12 | 11.98
88264 | ELETRICISTA COM ENCARGOS COMPLEMENTARES | SINAPI | H | 0,70 | 16.485 | 11.54 | [7 empty] | 88264 | ELETRICISTA COM ENCARGOS COMPLEMENTARES | SINAPI | H | 0,70 | 21.98 | 15.39
|  |  |  | TOTAL Mão de Obra: |  | 20.53 | [11 empty] | TOTAL Mão de Obra: |  | 27.37
|  |  |  | VALOR: |  | 35.4 | [11 empty] | VALOR: |  | 47.2
16.8. 276 - MESA DE SOM / MIXER 8 CANAIS C/ USB OMX 52 - ONEAL OU SIMILAR (UN) - 13247/ORSE | [13 empty] | 16.8. 276 - MESA DE SOM / MIXER 8 CANAIS C/ USB OMX 52 - ONEAL OU SIMILAR (UN) - 13247/ORSE
Material |  | FONTE | UNID | COEFICIENTE | PREÇO UNITÁRIO | TOTAL | [7 empty] | Material |  | FONTE | UNID | COEFICIENTE | PREÇO UNITÁRIO | TOTAL
13247 | MESA DE SOM / MIXER 8 CANAIS C/ USB OMX 52 - ONEAL OU SIMILAR | ORSE | UN | 1 | 634.9725 | 634.97 | [7 empty] | 13247 | MESA DE SOM / MIXER 8 CANAIS C/ USB OMX 52 - ONEAL OU SIMILAR | ORSE | UN | 1 | 846.63 | 846.63
|  |  |  | TOTAL Material: |  | 634.97 | [11 empty] | TOTAL Material: |  | 846.63
Mão de Obra |  | FONTE | UNID | COEFICIENTE | PREÇO UNITÁRIO | TOTAL | [7 empty] | Mão de Obra |  | FONTE | UNID | COEFICIENTE | PREÇO UNITÁRIO | TOTAL
88243 | AJUDANTE ESPECIALIZADO COM ENCARGOS COMPLEMENTARES | SINAPI | H | 1 | 13.3125 | 13.31 | [7 empty] | 88243 | AJUDANTE ESPECIALIZADO COM ENCARGOS COMPLEMENTARES | SINAPI | H | 1 | 17.75 | 17.75
88266 | ELETROTÉCNICO COM ENCARGOS COMPLEMENTARES | SINAPI | H | 1 | 21.0375 | 21.04 | [7 empty] | 88266 | ELETROTÉCNICO COM ENCARGOS COMPLEMENTARES | SINAPI | H | 1 | 28.05 | 28.05
|  |  |  | TOTAL Mão de Obra: |  | 34.35 | [11 empty] | TOTAL Mão de Obra: |  | 45.8
|  |  |  | VALOR: |  | 669.32 | [11 empty] | VALOR: |  | 892.43
16.9. I10243 - CONECTOR XLR MACHO (un) | [13 empty] | 16.9. I10243 - CONECTOR XLR MACHO (un)
Material |  | FONTE | UNID | COEFICIENTE | PREÇO UNITÁRIO | TOTAL | [7 empty] | Material |  | FONTE | UNID | COEFICIENTE | PREÇO UNITÁRIO | TOTAL
I10243 | Conector XLR 05 pinos em alumínio com grau proteção IP66 | ORSE | un | 1 | 11.25 | 11.25 | [7 empty] | I10243 | Conector XLR 05 pinos em alumínio com grau proteção IP66 | ORSE | un | 1 | 15 | 15
|  |  |  | TOTAL Material: |  | 11.25 | [11 empty] | TOTAL Material: |  | 15
|  |  |  | VALOR: |  | 11.25 | [11 empty] | VALOR: |  | 15
16.10. S08914 - PRÉ-AMPLIFICADOR GONGO PGH-3000 AMBIENCE LINE HAYONIK OU SIMILAR (un) | [13 empty] | 16.10. S08914 - PRÉ-AMPLIFICADOR GONGO PGH-3000 AMBIENCE LINE HAYONIK OU SIMILAR (un)
Material |  | FONTE | UNID | COEFICIENTE | PREÇO UNITÁRIO | TOTAL | [7 empty] | Material |  | FONTE | UNID | COEFICIENTE | PREÇO UNITÁRIO | TOTAL
8914 | Pré-amplificador Gongo PGH-3000 Ambience Line HAYONIK OU SIMILAR | ORSE | UN | 1 | 328.5 | 328.5 | [7 empty] | 8914 | Pré-amplificador Gongo PGH-3000 Ambience Line HAYONIK OU SIMILAR | ORSE | UN | 1 | 438 | 438
|  |  |  | TOTAL Material: |  | 328.5 | [11 empty] | TOTAL Material: |  | 438
Mão de Obra |  | FONTE | UNID | COEFICIENTE | PREÇO UNITÁRIO | TOTAL | [7 empty] | Mão de Obra |  | FONTE | UNID | COEFICIENTE | PREÇO UNITÁRIO | TOTAL
88243 | AJUDANTE ESPECIALIZADO COM ENCARGOS COMPLEMENTARES | SINAPI | H | 1,0000 | 13.3125 | 13.31 | [7 empty] | 88243 | AJUDANTE ESPECIALIZADO COM ENCARGOS COMPLEMENTARES | SINAPI | H | 1,0000 | 17,75 | 17.75
88264 | ELETRICISTA COM ENCARGOS COMPLEMENTARES | SINAPI | H | 1,0000 | 16.485 | 16.49 | [7 empty] | 88264 | ELETRICISTA COM ENCARGOS COMPLEMENTARES | SINAPI | H | 1,0000 | 21,98 | 21.98
|  |  |  | TOTAL Mão de Obra: |  | 29.8 | [11 empty] | TOTAL Mão de Obra: |  | 39.73
|  |  |  | VALOR: |  | 358.3 | [11 empty] | VALOR: |  | 477.73
16.11. S11523 - AMPLIFICADOR DE POTENCIA 600 W - FORNECIMENTO E INSTALAÇÃO (un) | [13 empty] | 16.11. S11523 - AMPLIFICADOR DE POTENCIA 600 W - FORNECIMENTO E INSTALAÇÃO (un)
Material |  | FONTE | UNID | COEFICIENTE | PREÇO UNITÁRIO | TOTAL | [7 empty] | Material |  | FONTE | UNID | COEFICIENTE | PREÇO UNITÁRIO | TOTAL
11523 | Amplificador de linha 70,7V x 600W RMS - SL-600, Sansara ou similar (sonorização) | ORSE | UN | 1 | 4411.6275 | 4411.63 | [7 empty] | 11523 | Amplificador de linha 70,7V x 600W RMS - SL-600, Sansara ou similar (sonorização) | ORSE | UN | 1 | 5882.17 | 5882.17
|  |  |  | TOTAL Material: |  | 4411.63 | [11 empty] | TOTAL Material: |  | 5882.17
Mão de Obra |  | FONTE | UNID | COEFICIENTE | PREÇO UNITÁRIO | TOTAL | [7 empty] | Mão de Obra |  | FONTE | UNID | COEFICIENTE | PREÇO UNITÁRIO | TOTAL
88266 | ELETROTÉCNICO COM ENCARGOS COMPLEMENTARES | SINAPI | H | 1 | 21.0375 | 21.04 | [7 empty] | 88266 | ELETROTÉCNICO COM ENCARGOS COMPLEMENTARES | SINAPI | H | 1 | 28.05 | 28.05
|  |  |  | TOTAL Mão de Obra: |  | 21.04 | [11 empty] | TOTAL Mão de Obra: |  | 28.05
|  |  |  | VALOR: |  | 4432.67 | [11 empty] | VALOR: |  | 5910.22
16.12. 991 - SONOFLETOR - CAIXA ACÚSTICA 55 W (RMS) (UN) | [13 empty] | 16.12. 991 - SONOFLETOR - CAIXA ACÚSTICA 55 W (RMS) (UN)
Material |  | FONTE | UNID | COEFICIENTE | PREÇO UNITÁRIO | TOTAL | [7 empty] | Material |  | FONTE | UNID | COEFICIENTE | PREÇO UNITÁRIO | TOTAL
991 | SONOFLETOR - CAIXA ACÚSTICA 55 W (RMS) | Composições | UN | 1 | 239.25 | 239.25 | [7 empty] | 991 | SONOFLETOR - CAIXA ACÚSTICA 55 W (RMS) | Composições | UN | 1 | 319 | 319
|  |  |  | TOTAL Material: |  | 239.25 | [11 empty] | TOTAL Material: |  | 319
Mão de Obra |  | FONTE | UNID | COEFICIENTE | PREÇO UNITÁRIO | TOTAL | [7 empty] | Mão de Obra |  | FONTE | UNID | COEFICIENTE | PREÇO UNITÁRIO | TOTAL
88264 | ELETRICISTA COM ENCARGOS COMPLEMENTARES | SINAPI | H | 1 | 16.485 | 16.49 | [7 empty] | 88264 | ELETRICISTA COM ENCARGOS COMPLEMENTARES | SINAPI | H | 1 | 21,98 | 21.98
|  |  |  | TOTAL Mão de Obra: |  | 16.49 | [11 empty] | TOTAL Mão de Obra: |  | 21.98
|  |  |  | VALOR: |  | 255.74 | [11 empty] | VALOR: |  | 340.98
16.13. 992 - CAIXA ACUSTICA - SONOFLETOR 30 WATS/ 70 VOLTS (PAR) | [13 empty] | 16.13. 992 - CAIXA ACUSTICA - SONOFLETOR 30 WATS/ 70 VOLTS (PAR)
Material |  | FONTE | UNID | COEFICIENTE | PREÇO UNITÁRIO | TOTAL | [7 empty] | Material |  | FONTE | UNID | COEFICIENTE | PREÇO UNITÁRIO | TOTAL
992 | CAIXA ACUSTICA - SONOFLETOR 30 WATS/ 70 VOLTS | Composições | PAR | 1 | 411.75 | 411.75 | [7 empty] | 992 | CAIXA ACUSTICA - SONOFLETOR 30 WATS/ 70 VOLTS | Composições | PAR | 1 | 549 | 549
|  |  |  | TOTAL Material: |  | 411.75 | [11 empty] | TOTAL Material: |  | 549
Mão de Obra |  | FONTE | UNID | COEFICIENTE | PREÇO UNITÁRIO | TOTAL | [7 empty] | Mão de Obra |  | FONTE | UNID | COEFICIENTE | PREÇO UNITÁRIO | TOTAL
88264 | ELETRICISTA COM ENCARGOS COMPLEMENTARES | SINAPI | H | 2 | 16.485 | 32.97 | [7 empty] | 88264 | ELETRICISTA COM ENCARGOS COMPLEMENTARES | SINAPI | H | 2 | 21,98 | 43.96
|  |  |  | TOTAL Mão de Obra: |  | 32.97 | [11 empty] | TOTAL Mão de Obra: |  | 43.96
|  |  |  | VALOR: |  | 444.72 | [11 empty] | VALOR: |  | 592.96
16.14. S09047 - Caixa acustica quadrada em ABS, tela de aluminio microperfurada, pintura eletrostatica c/poliester, Woofer coaxial 6" c/carcaça de aluminio. potencia 100W (un) | [13 empty] | 16.14. S09047 - Caixa acustica quadrada em ABS, tela de aluminio microperfurada, pintura eletrostatica c/poliester, Woofer coaxial 6" c/carcaça de aluminio. potencia 100W (un)
Material |  | FONTE | UNID | COEFICIENTE | PREÇO UNITÁRIO | TOTAL | [7 empty] | Material |  | FONTE | UNID | COEFICIENTE | PREÇO UNITÁRIO | TOTAL
I09325 | Caixa acustica quadrada em ABS, tela de aluminio microperfurada, pintura eletrostatica c/poliester, Woofer coaxial 6" c/carcaça de aluminio. potencia 100W | ORSE | un | 1 | 367.5 | 367.5 | [7 empty] | I09325 | Caixa acustica quadrada em ABS, tela de aluminio microperfurada, pintura eletrostatica c/poliester, Woofer coaxial 6" c/carcaça de aluminio. potencia 100W | ORSE | un | 1 | 490 | 490
|  |  |  | TOTAL Material: |  | 367.5 | [11 empty] | TOTAL Material: |  | 490
Mão de Obra |  | FONTE | UNID | COEFICIENTE | PREÇO UNITÁRIO | TOTAL | [7 empty] | Mão de Obra |  | FONTE | UNID | COEFICIENTE | PREÇO UNITÁRIO | TOTAL
88316 | SERVENTE COM ENCARGOS COMPLEMENTARES | SINAPI | H | 0.3 | 12.84 | 3.85 | [7 empty] | 88316 | SERVENTE COM ENCARGOS COMPLEMENTARES | SINAPI | H | 0.3 | 17,12 | 5.14
88264 | ELETRICISTA COM ENCARGOS COMPLEMENTARES | SINAPI | H | 0.3 | 16.485 | 4.95 | [7 empty] | 88264 | ELETRICISTA COM ENCARGOS COMPLEMENTARES | SINAPI | H | 0.3 | 21,98 | 6.59
|  |  |  | TOTAL Mão de Obra: |  | 8.8 | [11 empty] | TOTAL Mão de Obra: |  | 11.73
|  |  |  | VALOR: |  | 376.3 | [11 empty] | VALOR: |  | 501.73
16.15. S11752 - Cabo balanceado 2 x 0,30mm (para microfone) (m) | [13 empty] | 16.15. S11752 - Cabo balanceado 2 x 0,30mm (para microfone) (m)
Material |  | FONTE | UNID | COEFICIENTE | PREÇO UNITÁRIO | TOTAL | [7 empty] | Material |  | FONTE | UNID | COEFICIENTE | PREÇO UNITÁRIO | TOTAL
I12617 | Cabo balanceado 2 x 0,30mm (para microfone) | ORSE | m | 1.02 | 4.74 | 4.83 | [7 empty] | I12617 | Cabo balanceado 2 x 0,30mm (para microfone) | ORSE | m | 1.02 | 6.32 | 6.45
|  |  |  | TOTAL Material: |  | 4.83 | [11 empty] | TOTAL Material: |  | 6.45
Mão de Obra |  | FONTE | UNID | COEFICIENTE | PREÇO UNITÁRIO | TOTAL | [7 empty] | Mão de Obra |  | FONTE | UNID | COEFICIENTE | PREÇO UNITÁRIO | TOTAL
88316 | SERVENTE COM ENCARGOS COMPLEMENTARES | SINAPI | H | 0,13 | 12.84 | 1.67 | [7 empty] | 88316 | SERVENTE COM ENCARGOS COMPLEMENTARES | SINAPI | H | 0,13 | 17,12 | 2.23
88264 | ELETRICISTA COM ENCARGOS COMPLEMENTARES | SINAPI | H | 0,13 | 16.485 | 2.14 | [7 empty] | 88264 | ELETRICISTA COM ENCARGOS COMPLEMENTARES | SINAPI | H | 0,13 | 21,98 | 2.86
|  |  |  | TOTAL Mão de Obra: |  | 3.81 | [11 empty] | TOTAL Mão de Obra: |  | 5.09
|  |  |  | VALOR: |  | 8.64 | [11 empty] | VALOR: |  | 11.54
17.1. 91872 - ELETRODUTO RÍGIDO ROSCÁVEL, PVC, DN 32 MM (1"), PARA CIRCUITOS TERMINAIS, INSTALADO EM PAREDE - FORNECIMENTO E INSTALAÇÃO. AF_12/2015 (M) | [13 empty] | 17.1. 91872 - ELETRODUTO RÍGIDO ROSCÁVEL, PVC, DN 32 MM (1"), PARA CIRCUITOS TERMINAIS, INSTALADO EM PAREDE - FORNECIMENTO E INSTALAÇÃO. AF_12/2015 (M)
Material |  | FONTE | UNID | COEFICIENTE | PREÇO UNITÁRIO | TOTAL | [7 empty] | Material |  | FONTE | UNID | COEFICIENTE | PREÇO UNITÁRIO | TOTAL
00002685 | ELETRODUTO DE PVC RIGIDO ROSCAVEL DE 1 ", SEM LUVA | SINAPI | M | 1.017 | 5.88 | 5.98 | [7 empty] | 00002685 | ELETRODUTO DE PVC RIGIDO ROSCAVEL DE 1 ", SEM LUVA | SINAPI | M | 1.017 | 7.84 | 7.97
|  |  |  | TOTAL Material: |  | 5.98 | [11 empty] | TOTAL Material: |  | 7.97
Mão de Obra com Encargos Complementares |  | FONTE | UNID | COEFICIENTE | PREÇO UNITÁRIO | TOTAL | [7 empty] | Mão de Obra com Encargos Complementares |  | FONTE | UNID | COEFICIENTE | PREÇO UNITÁRIO | TOTAL
88247 | AUXILIAR DE ELETRICISTA COM Encargos Complementares | SINAPI | H | 0.197 | 13.5975 | 2.68 | [7 empty] | 88247 | AUXILIAR DE ELETRICISTA COM Encargos Complementares | SINAPI | H | 0.197 | 18.13 | 3.57
88264 | ELETRICISTA COM Encargos Complementares | SINAPI | H | 0.197 | 16.485 | 3.25 | [7 empty] | 88264 | ELETRICISTA COM Encargos Complementares | SINAPI | H | 0.197 | 21.98 | 4.33
|  |  |  | TOTAL Mão de Obra com Encargos Complementares: |  | 5.93 | [11 empty] | TOTAL Mão de Obra com Encargos Complementares: |  | 7.9
|  |  |  | VALOR: |  | 11.91 | [11 empty] | VALOR: |  | 15.87
17.2. 96973 - CORDOALHA DE COBRE NU 35 MM², NÃO ENTERRADA, COM ISOLADOR - FORNECIMENTO E INSTALAÇÃO. AF_12/2017 (M) | [13 empty] | 17.2. 96973 - CORDOALHA DE COBRE NU 35 MM², NÃO ENTERRADA, COM ISOLADOR - FORNECIMENTO E INSTALAÇÃO. AF_12/2017 (M)
Material |  | FONTE | UNID | COEFICIENTE | PREÇO UNITÁRIO | TOTAL | [7 empty] | Material |  | FONTE | UNID | COEFICIENTE | PREÇO UNITÁRIO | TOTAL
00000863 | CABO DE COBRE NU 35 MM2 MEIO-DURO | SINAPI | M | 1.05 | 26.7075 | 28.04 | [7 empty] | 00000863 | CABO DE COBRE NU 35 MM2 MEIO-DURO | SINAPI | M | 1.05 | 35.61 | 37.39
|  |  |  | TOTAL Material: |  | 28.04 | [11 empty] | TOTAL Material: |  | 37.39
Mão de Obra com Encargos Complementares |  | FONTE | UNID | COEFICIENTE | PREÇO UNITÁRIO | TOTAL | [7 empty] | Mão de Obra com Encargos Complementares |  | FONTE | UNID | COEFICIENTE | PREÇO UNITÁRIO | TOTAL
88247 | AUXILIAR DE ELETRICISTA COM Encargos Complementares | SINAPI | H | 0.2533 | 13.5975 | 3.44 | [7 empty] | 88247 | AUXILIAR DE ELETRICISTA COM Encargos Complementares | SINAPI | H | 0.2533 | 18.13 | 4.59
88264 | ELETRICISTA COM Encargos Complementares | SINAPI | H | 0.2533 | 16.485 | 4.17 | [7 empty] | 88264 | ELETRICISTA COM Encargos Complementares | SINAPI | H | 0.2533 | 21.98 | 5.56
|  |  |  | TOTAL Mão de Obra com Encargos Complementares: |  | 7.61 | [11 empty] | TOTAL Mão de Obra com Encargos Complementares: |  | 10.15
Serviço |  | FONTE | UNID | COEFICIENTE | PREÇO UNITÁRIO | TOTAL | [7 empty] | Serviço |  | FONTE | UNID | COEFICIENTE | PREÇO UNITÁRIO | TOTAL
98463 | SUPORTE ISOLADOR PARA CORDOALHA DE COBRE - FORNECIMENTO E INSTALAÇÃO. AF_12/2017 | SINAPI | UN | 0.5 | 15.975 | 7.98 | [7 empty] | 98463 | SUPORTE ISOLADOR PARA CORDOALHA DE COBRE - FORNECIMENTO E INSTALAÇÃO. AF_12/2017 | SINAPI | UN | 0.5 | 21.3 | 10.65
|  |  |  | TOTAL Serviço: |  | 7.98 | [11 empty] | TOTAL Serviço: |  | 10.65
|  |  |  | VALOR: |  | 43.63 | [11 empty] | VALOR: |  | 58.19
17.3. 96977 - CORDOALHA DE COBRE NU 50 MM², ENTERRADA, SEM ISOLADOR - FORNECIMENTO E INSTALAÇÃO. AF_12/2017 (M) | [13 empty] | 17.3. 96977 - CORDOALHA DE COBRE NU 50 MM², ENTERRADA, SEM ISOLADOR - FORNECIMENTO E INSTALAÇÃO. AF_12/2017 (M)
Material |  | FONTE | UNID | COEFICIENTE | PREÇO UNITÁRIO | TOTAL | [7 empty] | Material |  | FONTE | UNID | COEFICIENTE | PREÇO UNITÁRIO | TOTAL
00000867 | CABO DE COBRE NU 50 MM2 MEIO-DURO | SINAPI | M | 1.1 | 38.0475 | 41.85 | [7 empty] | 00000867 | CABO DE COBRE NU 50 MM2 MEIO-DURO | SINAPI | M | 1.1 | 50.73 | 55.8
|  |  |  | TOTAL Material: |  | 41.85 | [11 empty] | TOTAL Material: |  | 55.8
Mão de Obra com Encargos Complementares |  | FONTE | UNID | COEFICIENTE | PREÇO UNITÁRIO | TOTAL | [7 empty] | Mão de Obra com Encargos Complementares |  | FONTE | UNID | COEFICIENTE | PREÇO UNITÁRIO | TOTAL
88247 | AUXILIAR DE ELETRICISTA COM Encargos Complementares | SINAPI | H | 0.0337 | 13.5975 | 0.46 | [7 empty] | 88247 | AUXILIAR DE ELETRICISTA COM Encargos Complementares | SINAPI | H | 0.0337 | 18.13 | 0.61
88264 | ELETRICISTA COM Encargos Complementares | SINAPI | H | 0.0337 | 16.485 | 0.56 | [7 empty] | 88264 | ELETRICISTA COM Encargos Complementares | SINAPI | H | 0.0337 | 21.98 | 0.74
|  |  |  | TOTAL Mão de Obra com Encargos Complementares: |  | 1.02 | [11 empty] | TOTAL Mão de Obra com Encargos Complementares: |  | 1.35
|  |  |  | VALOR: |  | 42.87 | [11 empty] | VALOR: |  | 57.15
17.4. 96985 - HASTE DE ATERRAMENTO 5/8 PARA SPDA - FORNECIMENTO E INSTALAÇÃO. AF_12/2017 (UN) | [13 empty] | 17.4. 96985 - HASTE DE ATERRAMENTO 5/8 PARA SPDA - FORNECIMENTO E INSTALAÇÃO. AF_12/2017 (UN)
Material |  | FONTE | UNID | COEFICIENTE | PREÇO UNITÁRIO | TOTAL | [7 empty] | Material |  | FONTE | UNID | COEFICIENTE | PREÇO UNITÁRIO | TOTAL
00003379 | HASTE DE ATERRAMENTO EM ACO COM 3,00 M DE COMPRIMENTO E DN = 5/8", REVESTIDA COM BAIXA CAMADA DE COBRE, SEM CONECTOR | SINAPI | UN | 1 | 52.59 | 52.59 | [7 empty] | 00003379 | HASTE DE ATERRAMENTO EM ACO COM 3,00 M DE COMPRIMENTO E DN = 5/8", REVESTIDA COM BAIXA CAMADA DE COBRE, SEM CONECTOR | SINAPI | UN | 1 | 70.12 | 70.12
|  |  |  | TOTAL Material: |  | 52.59 | [11 empty] | TOTAL Material: |  | 70.12
Mão de Obra com Encargos Complementares |  | FONTE | UNID | COEFICIENTE | PREÇO UNITÁRIO | TOTAL | [7 empty] | Mão de Obra com Encargos Complementares |  | FONTE | UNID | COEFICIENTE | PREÇO UNITÁRIO | TOTAL
88247 | AUXILIAR DE ELETRICISTA COM Encargos Complementares | SINAPI | H | 0.2531 | 13.5975 | 3.44 | [7 empty] | 88247 | AUXILIAR DE ELETRICISTA COM Encargos Complementares | SINAPI | H | 0.2531 | 18.13 | 4.58
88264 | ELETRICISTA COM Encargos Complementares | SINAPI | H | 0.2531 | 16.485 | 4.17 | [7 empty] | 88264 | ELETRICISTA COM Encargos Complementares | SINAPI | H | 0.2531 | 21.98 | 5.56
|  |  |  | TOTAL Mão de Obra com Encargos Complementares: |  | 7.61 | [11 empty] | TOTAL Mão de Obra com Encargos Complementares: |  | 10.14
|  |  |  | VALOR: |  | 60.2 | [11 empty] | VALOR: |  | 80.26
17.5. S08795 - Terminal aéreo em aço galvanizado 3/8" x 50cm, com fixação horizontal (un) | [13 empty] | 17.5. S08795 - Terminal aéreo em aço galvanizado 3/8" x 50cm, com fixação horizontal (un)
Material |  | FONTE | UNID | COEFICIENTE | PREÇO UNITÁRIO | TOTAL | [7 empty] | Material |  | FONTE | UNID | COEFICIENTE | PREÇO UNITÁRIO | TOTAL
I09086 | Terminal aéreo 3/8" x 50cm ref.TEL 045 ou similar | ORSE | un | 1 | 6 | 6 | [7 empty] | I09086 | Terminal aéreo 3/8" x 50cm ref.TEL 045 ou similar | ORSE | un | 1 | 8 | 8
|  |  |  | TOTAL Material: |  | 6 | [11 empty] | TOTAL Material: |  | 8
Mão de Obra com Encargos Complementares |  | FONTE | UNID | COEFICIENTE | PREÇO UNITÁRIO | TOTAL | [7 empty] | Mão de Obra com Encargos Complementares |  | FONTE | UNID | COEFICIENTE | PREÇO UNITÁRIO | TOTAL
88264 | ELETRICISTA COM Encargos Complementares | SINAPI | H | 0.5 | 16.485 | 8.24 | [7 empty] | 88264 | ELETRICISTA COM Encargos Complementares | SINAPI | H | 0.5 | 21.98 | 10.99
88316 | Servente de obras COM Encargos Complementares | SINAPI | h | 0.5 | 12.84 | 6.42 | [7 empty] | 88316 | Servente de obras COM Encargos Complementares | SINAPI | h | 0.5 | 17.12 | 8.56
|  |  |  | TOTAL Mão de Obra com Encargos Complementares: |  | 14.66 | [11 empty] | TOTAL Mão de Obra com Encargos Complementares: |  | 19.55
|  |  |  | VALOR: |  | 20.66 | [11 empty] | VALOR: |  | 27.55
17.6. 96987 - BASE METÁLICA PARA MASTRO 1 ½ PARA SPDA - FORNECIMENTO E INSTALAÇÃO. AF_12/2017 (UN) | [13 empty] | 17.6. 96987 - BASE METÁLICA PARA MASTRO 1 ½ PARA SPDA - FORNECIMENTO E INSTALAÇÃO. AF_12/2017 (UN)
Material |  | FONTE | UNID | COEFICIENTE | PREÇO UNITÁRIO | TOTAL | [7 empty] | Material |  | FONTE | UNID | COEFICIENTE | PREÇO UNITÁRIO | TOTAL
00038060 | BASE PARA MASTRO DE PARA-RAIOS DIAMETRO NOMINAL 1 1/2" | SINAPI | UN | 1 | 41.8425 | 41.84 | [7 empty] | 00038060 | BASE PARA MASTRO DE PARA-RAIOS DIAMETRO NOMINAL 1 1/2" | SINAPI | UN | 1 | 55.79 | 55.79
|  |  |  | TOTAL Material: |  | 41.84 | [11 empty] | TOTAL Material: |  | 55.79
Mão de Obra com Encargos Complementares |  | FONTE | UNID | COEFICIENTE | PREÇO UNITÁRIO | TOTAL | [7 empty] | Mão de Obra com Encargos Complementares |  | FONTE | UNID | COEFICIENTE | PREÇO UNITÁRIO | TOTAL
88247 | AUXILIAR DE ELETRICISTA COM Encargos Complementares | SINAPI | H | 1.1328 | 13.5975 | 15.4 | [7 empty] | 88247 | AUXILIAR DE ELETRICISTA COM Encargos Complementares | SINAPI | H | 1.1328 | 18.13 | 20.53
88264 | ELETRICISTA COM Encargos Complementares | SINAPI | H | 1.1328 | 16.485 | 18.67 | [7 empty] | 88264 | ELETRICISTA COM Encargos Complementares | SINAPI | H | 1.1328 | 21.98 | 24.89
|  |  |  | TOTAL Mão de Obra com Encargos Complementares: |  | 34.07 | [11 empty] | TOTAL Mão de Obra com Encargos Complementares: |  | 45.42
|  |  |  | VALOR: |  | 75.91 | [11 empty] | VALOR: |  | 101.21
17.7. 96988 - MASTRO 1 ½ PARA SPDA - FORNECIMENTO E INSTALAÇÃO. AF_12/2017 (UN) | [13 empty] | 17.7. 96988 - MASTRO 1 ½ PARA SPDA - FORNECIMENTO E INSTALAÇÃO. AF_12/2017 (UN)
Material |  | FONTE | UNID | COEFICIENTE | PREÇO UNITÁRIO | TOTAL | [7 empty] | Material |  | FONTE | UNID | COEFICIENTE | PREÇO UNITÁRIO | TOTAL
00041387 | MASTRO SIMPLES GALVANIZADO DIAMETRO NOMINAL 1 1/2" | SINAPI | M | 3 | 41.2125 | 123.64 | [7 empty] | 00041387 | MASTRO SIMPLES GALVANIZADO DIAMETRO NOMINAL 1 1/2" | SINAPI | M | 3 | 54.95 | 164.85
|  |  |  | TOTAL Material: |  | 123.64 | [11 empty] | TOTAL Material: |  | 164.85
Mão de Obra com Encargos Complementares |  | FONTE | UNID | COEFICIENTE | PREÇO UNITÁRIO | TOTAL | [7 empty] | Mão de Obra com Encargos Complementares |  | FONTE | UNID | COEFICIENTE | PREÇO UNITÁRIO | TOTAL
88247 | AUXILIAR DE ELETRICISTA COM Encargos Complementares | SINAPI | H | 0.1582 | 13.5975 | 2.15 | [7 empty] | 88247 | AUXILIAR DE ELETRICISTA COM Encargos Complementares | SINAPI | H | 0.1582 | 18.13 | 2.86
88264 | ELETRICISTA COM Encargos Complementares | SINAPI | H | 0.1582 | 16.485 | 2.61 | [7 empty] | 88264 | ELETRICISTA COM Encargos Complementares | SINAPI | H | 0.1582 | 21.98 | 3.47
|  |  |  | TOTAL Mão de Obra com Encargos Complementares: |  | 4.76 | [11 empty] | TOTAL Mão de Obra com Encargos Complementares: |  | 6.33
|  |  |  | VALOR: |  | 128.4 | [11 empty] | VALOR: |  | 171.18
17.8. 96989 - CAPTOR TIPO FRANKLIN PARA SPDA - FORNECIMENTO E INSTALAÇÃO. AF_12/2017 (UN) | [13 empty] | 17.8. 96989 - CAPTOR TIPO FRANKLIN PARA SPDA - FORNECIMENTO E INSTALAÇÃO. AF_12/2017 (UN)
Material |  | FONTE | UNID | COEFICIENTE | PREÇO UNITÁRIO | TOTAL | [7 empty] | Material |  | FONTE | UNID | COEFICIENTE | PREÇO UNITÁRIO | TOTAL
00004274 | PARA-RAIOS TIPO FRANKLIN 350 MM, EM LATAO CROMADO, DUAS DESCIDAS, PARA PROTECAO DE EDIFICACOES CONTRA DESCARGAS ATMOSFERICAS | SINAPI | UN | 1 | 103.695 | 103.7 | [7 empty] | 00004274 | PARA-RAIOS TIPO FRANKLIN 350 MM, EM LATAO CROMADO, DUAS DESCIDAS, PARA PROTECAO DE EDIFICACOES CONTRA DESCARGAS ATMOSFERICAS | SINAPI | UN | 1 | 138.26 | 138.26
|  |  |  | TOTAL Material: |  | 103.7 | [11 empty] | TOTAL Material: |  | 138.26
Mão de Obra com Encargos Complementares |  | FONTE | UNID | COEFICIENTE | PREÇO UNITÁRIO | TOTAL | [7 empty] | Mão de Obra com Encargos Complementares |  | FONTE | UNID | COEFICIENTE | PREÇO UNITÁRIO | TOTAL
88247 | AUXILIAR DE ELETRICISTA COM Encargos Complementares | SINAPI | H | 0.1264 | 13.5975 | 1.72 | [7 empty] | 88247 | AUXILIAR DE ELETRICISTA COM Encargos Complementares | SINAPI | H | 0.1264 | 18.13 | 2.29
88264 | ELETRICISTA COM Encargos Complementares | SINAPI | H | 0.1264 | 16.485 | 2.08 | [7 empty] | 88264 | ELETRICISTA COM Encargos Complementares | SINAPI | H | 0.1264 | 21.98 | 2.77
|  |  |  | TOTAL Mão de Obra com Encargos Complementares: |  | 3.8 | [11 empty] | TOTAL Mão de Obra com Encargos Complementares: |  | 5.06
|  |  |  | VALOR: |  | 107.5 | [11 empty] | VALOR: |  | 143.32
17.9. S09051 - Caixa de equalização p/aterramento 20x20x10cm de sobrepor p/11 terminais de pressão c/barramento (un) | [13 empty] | 17.9. S09051 - Caixa de equalização p/aterramento 20x20x10cm de sobrepor p/11 terminais de pressão c/barramento (un)
Material |  | FONTE | UNID | COEFICIENTE | PREÇO UNITÁRIO | TOTAL | [7 empty] | Material |  | FONTE | UNID | COEFICIENTE | PREÇO UNITÁRIO | TOTAL
I09326 | Caixa de equalização p/aterramento 20x20x10cm de sobrepor p/11 terminais de pressão c/barramento (pára-raio) | ORSE | un | 1 | 252.93 | 252.93 | [7 empty] | I09326 | Caixa de equalização p/aterramento 20x20x10cm de sobrepor p/11 terminais de pressão c/barramento (pára-raio) | ORSE | un | 1 | 337.24 | 337.24
|  |  |  | TOTAL Material: |  | 252.93 | [11 empty] | TOTAL Material: |  | 337.24
Mão de Obra com Encargos Complementares |  | FONTE | UNID | COEFICIENTE | PREÇO UNITÁRIO | TOTAL | [7 empty] | Mão de Obra com Encargos Complementares |  | FONTE | UNID | COEFICIENTE | PREÇO UNITÁRIO | TOTAL
88264 | ELETRICISTA COM Encargos Complementares | SINAPI | H | 0.3 | 16.485 | 4.95 | [7 empty] | 88264 | ELETRICISTA COM Encargos Complementares | SINAPI | H | 0.3 | 21.98 | 6.59
88316 | SERVENTE COM Encargos Complementares | SINAPI | H | 0.3 | 12.84 | 3.85 | [7 empty] | 88316 | SERVENTE COM Encargos Complementares | SINAPI | H | 0.3 | 17.12 | 5.14
|  |  |  | TOTAL Mão de Obra com Encargos Complementares: |  | 8.8 | [11 empty] | TOTAL Mão de Obra com Encargos Complementares: |  | 11.73
|  |  |  | VALOR: |  | 261.73 | [11 empty] | VALOR: |  | 348.97
17.10. S00681 - Conector para haste de aterramento 5/8" - fornecimento e assentamento - Rev 02 (10/2021) (un) | [13 empty] | 17.10. S00681 - Conector para haste de aterramento 5/8" - fornecimento e assentamento - Rev 02 (10/2021) (un)
Material |  | FONTE | UNID | COEFICIENTE | PREÇO UNITÁRIO | TOTAL | [7 empty] | Material |  | FONTE | UNID | COEFICIENTE | PREÇO UNITÁRIO | TOTAL
I00664 | Conector p/ haste de aterramento 5/8" | ORSE | un | 1 | 3.75 | 3.75 | [7 empty] | I00664 | Conector p/ haste de aterramento 5/8" | ORSE | un | 1 | 5 | 5
|  |  |  | TOTAL Material: |  | 3.75 | [11 empty] | TOTAL Material: |  | 5
Mão de Obra com Encargos Complementares |  | FONTE | UNID | COEFICIENTE | PREÇO UNITÁRIO | TOTAL | [7 empty] | Mão de Obra com Encargos Complementares |  | FONTE | UNID | COEFICIENTE | PREÇO UNITÁRIO | TOTAL
88264 | ELETRICISTA COM Encargos Complementares | SINAPI | H | 0.05 | 16.485 | 0.82 | [7 empty] | 88264 | ELETRICISTA COM Encargos Complementares | SINAPI | H | 0.05 | 21.98 | 1.1
|  |  |  | TOTAL Mão de Obra com Encargos Complementares: |  | 0.82 | [11 empty] | TOTAL Mão de Obra com Encargos Complementares: |  | 1.1
|  |  |  | VALOR: |  | 4.57 | [11 empty] | VALOR: |  | 6.1
17.11. 98111 - CAIXA DE INSPEÇÃO PARA ATERRAMENTO, CIRCULAR, EM POLIETILENO, DIÂMETRO INTERNO = 0,3 M. AF_12/2020 (UN) | [13 empty] | 17.11. 98111 - CAIXA DE INSPEÇÃO PARA ATERRAMENTO, CIRCULAR, EM POLIETILENO, DIÂMETRO INTERNO = 0,3 M. AF_12/2020 (UN)
Material |  | FONTE | UNID | COEFICIENTE | PREÇO UNITÁRIO | TOTAL | [7 empty] | Material |  | FONTE | UNID | COEFICIENTE | PREÇO UNITÁRIO | TOTAL
00034643 | CAIXA DE INSPECAO PARA ATERRAMENTO E PARA RAIOS, EM POLIPROPILENO, DIAMETRO = 300 MM X ALTURA = 400 MM | SINAPI | UN | 1 | 19.8525 | 19.85 | [7 empty] | 00034643 | CAIXA DE INSPECAO PARA ATERRAMENTO E PARA RAIOS, EM POLIPROPILENO, DIAMETRO = 300 MM X ALTURA = 400 MM | SINAPI | UN | 1 | 26.47 | 26.47
|  |  |  | TOTAL Material: |  | 19.85 | [11 empty] | TOTAL Material: |  | 26.47
Mão de Obra com Encargos Complementares |  | FONTE | UNID | COEFICIENTE | PREÇO UNITÁRIO | TOTAL | [7 empty] | Mão de Obra com Encargos Complementares |  | FONTE | UNID | COEFICIENTE | PREÇO UNITÁRIO | TOTAL
88309 | PEDREIRO COM Encargos Complementares | SINAPI | H | 0.1384 | 16.2975 | 2.25 | [7 empty] | 88309 | PEDREIRO COM Encargos Complementares | SINAPI | H | 0.1384 | 21.73 | 3
88316 | SERVENTE COM Encargos Complementares | SINAPI | H | 0.1088 | 12.84 | 1.39 | [7 empty] | 88316 | SERVENTE COM Encargos Complementares | SINAPI | H | 0.1088 | 17.12 | 1.86
|  |  |  | TOTAL Mão de Obra com Encargos Complementares: |  | 3.64 | [11 empty] | TOTAL Mão de Obra com Encargos Complementares: |  | 4.86
Serviço |  | FONTE | UNID | COEFICIENTE | PREÇO UNITÁRIO | TOTAL | [7 empty] | Serviço |  | FONTE | UNID | COEFICIENTE | PREÇO UNITÁRIO | TOTAL
101618 | PREPARO DE FUNDO DE VALA COM LARGURA MENOR QUE 1,5 M, COM CAMADA DE AREIA, LANÇAMENTO MANUAL. AF_08/2020 | SINAPI | M3 | 0.0141 | 146.9025 | 2.07 | [7 empty] | 101618 | PREPARO DE FUNDO DE VALA COM LARGURA MENOR QUE 1,5 M, COM CAMADA DE AREIA, LANÇAMENTO MANUAL. AF_08/2020 | SINAPI | M3 | 0.0141 | 195.87 | 2.76
|  |  |  | TOTAL Serviço: |  | 2.07 | [11 empty] | TOTAL Serviço: |  | 2.76
|  |  |  | VALOR: |  | 25.56 | [11 empty] | VALOR: |  | 34.09
18.1. 90447 - RASGO EM ALVENARIA PARA ELETRODUTOS COM DIAMETROS MENORES OU IGUAIS A 40 MM. AF_05/2015 (M) | [13 empty] | 18.1. 90447 - RASGO EM ALVENARIA PARA ELETRODUTOS COM DIAMETROS MENORES OU IGUAIS A 40 MM. AF_05/2015 (M)
Mão de Obra com Encargos Complementares |  | FONTE | UNID | COEFICIENTE | PREÇO UNITÁRIO | TOTAL | [7 empty] | Mão de Obra com Encargos Complementares |  | FONTE | UNID | COEFICIENTE | PREÇO UNITÁRIO | TOTAL
88247 | AUXILIAR DE ELETRICISTA COM Encargos Complementares | SINAPI | H | 0.034 | 13.5975 | 0.46 | [7 empty] | 88247 | AUXILIAR DE ELETRICISTA COM Encargos Complementares | SINAPI | H | 0.034 | 18.13 | 0.61
88264 | ELETRICISTA COM Encargos Complementares | SINAPI | H | 0.216 | 16.485 | 3.56 | [7 empty] | 88264 | ELETRICISTA COM Encargos Complementares | SINAPI | H | 0.216 | 21.98 | 4.74
|  |  |  | TOTAL Mão de Obra com Encargos Complementares: |  | 4.02 | [11 empty] | TOTAL Mão de Obra com Encargos Complementares: |  | 5.35
|  |  |  | VALOR: |  | 4.02 | [11 empty] | VALOR: |  | 5.35
18.2. 91862 - ELETRODUTO RÍGIDO ROSCÁVEL, PVC, DN 20 MM (1/2"), PARA CIRCUITOS TERMINAIS, INSTALADO EM FORRO - FORNECIMENTO E INSTALAÇÃO. AF_12/2015 (M) | [13 empty] | 18.2. 91862 - ELETRODUTO RÍGIDO ROSCÁVEL, PVC, DN 20 MM (1/2"), PARA CIRCUITOS TERMINAIS, INSTALADO EM FORRO - FORNECIMENTO E INSTALAÇÃO. AF_12/2015 (M)
Material |  | FONTE | UNID | COEFICIENTE | PREÇO UNITÁRIO | TOTAL | [7 empty] | Material |  | FONTE | UNID | COEFICIENTE | PREÇO UNITÁRIO | TOTAL
00002673 | ELETRODUTO DE PVC RIGIDO ROSCAVEL DE 1/2 ", SEM LUVA | SINAPI | M | 1.017 | 3.0225 | 3.07 | [7 empty] | 00002673 | ELETRODUTO DE PVC RIGIDO ROSCAVEL DE 1/2 ", SEM LUVA | SINAPI | M | 1.017 | 4.03 | 4.09
|  |  |  | TOTAL Material: |  | 3.07 | [11 empty] | TOTAL Material: |  | 4.09
Mão de Obra com Encargos Complementares |  | FONTE | UNID | COEFICIENTE | PREÇO UNITÁRIO | TOTAL | [7 empty] | Mão de Obra com Encargos Complementares |  | FONTE | UNID | COEFICIENTE | PREÇO UNITÁRIO | TOTAL
88247 | AUXILIAR DE ELETRICISTA COM Encargos Complementares | SINAPI | H | 0.105 | 13.5975 | 1.43 | [7 empty] | 88247 | AUXILIAR DE ELETRICISTA COM Encargos Complementares | SINAPI | H | 0.105 | 18.13 | 1.9
88264 | ELETRICISTA COM Encargos Complementares | SINAPI | H | 0.105 | 16.485 | 1.73 | [7 empty] | 88264 | ELETRICISTA COM Encargos Complementares | SINAPI | H | 0.105 | 21.98 | 2.3
|  |  |  | TOTAL Mão de Obra com Encargos Complementares: |  | 3.16 | [11 empty] | TOTAL Mão de Obra com Encargos Complementares: |  | 4.2
|  |  |  | VALOR: |  | 6.23 | [11 empty] | VALOR: |  | 8.29
18.3. 91864 - ELETRODUTO RÍGIDO ROSCÁVEL, PVC, DN 32 MM (1"), PARA CIRCUITOS TERMINAIS, INSTALADO EM FORRO - FORNECIMENTO E INSTALAÇÃO. AF_12/2015 (M) | [13 empty] | 18.3. 91864 - ELETRODUTO RÍGIDO ROSCÁVEL, PVC, DN 32 MM (1"), PARA CIRCUITOS TERMINAIS, INSTALADO EM FORRO - FORNECIMENTO E INSTALAÇÃO. AF_12/2015 (M)
Material |  | FONTE | UNID | COEFICIENTE | PREÇO UNITÁRIO | TOTAL | [7 empty] | Material |  | FONTE | UNID | COEFICIENTE | PREÇO UNITÁRIO | TOTAL
00002685 | ELETRODUTO DE PVC RIGIDO ROSCAVEL DE 1 ", SEM LUVA | SINAPI | M | 1.017 | 5.88 | 5.98 | [7 empty] | 00002685 | ELETRODUTO DE PVC RIGIDO ROSCAVEL DE 1 ", SEM LUVA | SINAPI | M | 1.017 | 7.84 | 7.97
|  |  |  | TOTAL Material: |  | 5.98 | [11 empty] | TOTAL Material: |  | 7.97
Mão de Obra com Encargos Complementares |  | FONTE | UNID | COEFICIENTE | PREÇO UNITÁRIO | TOTAL | [7 empty] | Mão de Obra com Encargos Complementares |  | FONTE | UNID | COEFICIENTE | PREÇO UNITÁRIO | TOTAL
88247 | AUXILIAR DE ELETRICISTA COM Encargos Complementares | SINAPI | H | 0.139 | 13.5975 | 1.89 | [7 empty] | 88247 | AUXILIAR DE ELETRICISTA COM Encargos Complementares | SINAPI | H | 0.139 | 18.13 | 2.52
88264 | ELETRICISTA COM Encargos Complementares | SINAPI | H | 0.139 | 16.485 | 2.29 | [7 empty] | 88264 | ELETRICISTA COM Encargos Complementares | SINAPI | H | 0.139 | 21.98 | 3.05
|  |  |  | TOTAL Mão de Obra com Encargos Complementares: |  | 4.18 | [11 empty] | TOTAL Mão de Obra com Encargos Complementares: |  | 5.57
|  |  |  | VALOR: |  | 10.16 | [11 empty] | VALOR: |  | 13.54
18.3. 91863 - ELETRODUTO RÍGIDO ROSCÁVEL, PVC, DN 25 MM (3/4"), PARA CIRCUITOS TERMINAIS, INSTALADO EM FORRO - FORNECIMENTO E INSTALAÇÃO. AF_12/2015 (M) | [13 empty] | 18.3. 91863 - ELETRODUTO RÍGIDO ROSCÁVEL, PVC, DN 25 MM (3/4"), PARA CIRCUITOS TERMINAIS, INSTALADO EM FORRO - FORNECIMENTO E INSTALAÇÃO. AF_12/2015 (M)
Material |  | FONTE | UNID | COEFICIENTE | PREÇO UNITÁRIO | TOTAL | [7 empty] | Material |  | FONTE | UNID | COEFICIENTE | PREÇO UNITÁRIO | TOTAL
00002674 | ELETRODUTO DE PVC RIGIDO ROSCAVEL DE 3/4 ", SEM LUVA | SINAPI | M | 1.017 | 3.765 | 3.83 | [7 empty] | 00002674 | ELETRODUTO DE PVC RIGIDO ROSCAVEL DE 3/4 ", SEM LUVA | SINAPI | M | 1.017 | 5.02 | 5.1
|  |  |  | TOTAL Material: |  | 3.83 | [11 empty] | TOTAL Material: |  | 5.1
Mão de Obra com Encargos Complementares |  | FONTE | UNID | COEFICIENTE | PREÇO UNITÁRIO | TOTAL | [7 empty] | Mão de Obra com Encargos Complementares |  | FONTE | UNID | COEFICIENTE | PREÇO UNITÁRIO | TOTAL
88247 | AUXILIAR DE ELETRICISTA COM Encargos Complementares | SINAPI | H | 0.119 | 13.5975 | 1.62 | [7 empty] | 88247 | AUXILIAR DE ELETRICISTA COM Encargos Complementares | SINAPI | H | 0.119 | 18.13 | 2.15
88264 | ELETRICISTA COM Encargos Complementares | SINAPI | H | 0.119 | 16.485 | 1.96 | [7 empty] | 88264 | ELETRICISTA COM Encargos Complementares | SINAPI | H | 0.119 | 21.98 | 2.61
|  |  |  | TOTAL Mão de Obra com Encargos Complementares: |  | 3.58 | [11 empty] | TOTAL Mão de Obra com Encargos Complementares: |  | 4.76
|  |  |  | VALOR: |  | 7.41 | [11 empty] | VALOR: |  | 9.86
18.4. 91874 - LUVA PARA ELETRODUTO, PVC, ROSCÁVEL, DN 20 MM (1/2"), PARA CIRCUITOS TERMINAIS, INSTALADA EM FORRO - FORNECIMENTO E INSTALAÇÃO. AF_12/2015 (UN) | [13 empty] | 18.4. 91874 - LUVA PARA ELETRODUTO, PVC, ROSCÁVEL, DN 20 MM (1/2"), PARA CIRCUITOS TERMINAIS, INSTALADA EM FORRO - FORNECIMENTO E INSTALAÇÃO. AF_12/2015 (UN)
Material |  | FONTE | UNID | COEFICIENTE | PREÇO UNITÁRIO | TOTAL | [7 empty] | Material |  | FONTE | UNID | COEFICIENTE | PREÇO UNITÁRIO | TOTAL
00001901 | LUVA EM PVC RIGIDO ROSCAVEL, DE 1/2", PARA ELETRODUTO | SINAPI | UN | 1 | 0.57 | 0.57 | [7 empty] | 00001901 | LUVA EM PVC RIGIDO ROSCAVEL, DE 1/2", PARA ELETRODUTO | SINAPI | UN | 1 | 0.76 | 0.76
|  |  |  | TOTAL Material: |  | 0.57 | [11 empty] | TOTAL Material: |  | 0.76
Mão de Obra com Encargos Complementares |  | FONTE | UNID | COEFICIENTE | PREÇO UNITÁRIO | TOTAL | [7 empty] | Mão de Obra com Encargos Complementares |  | FONTE | UNID | COEFICIENTE | PREÇO UNITÁRIO | TOTAL
88247 | AUXILIAR DE ELETRICISTA COM Encargos Complementares | SINAPI | H | 0.121 | 13.5975 | 1.65 | [7 empty] | 88247 | AUXILIAR DE ELETRICISTA COM Encargos Complementares | SINAPI | H | 0.121 | 18.13 | 2.19
88264 | ELETRICISTA COM Encargos Complementares | SINAPI | H | 0.121 | 16.485 | 1.99 | [7 empty] | 88264 | ELETRICISTA COM Encargos Complementares | SINAPI | H | 0.121 | 21.98 | 2.65
|  |  |  | TOTAL Mão de Obra com Encargos Complementares: |  | 3.64 | [11 empty] | TOTAL Mão de Obra com Encargos Complementares: |  | 4.84
|  |  |  | VALOR: |  | 4.21 | [11 empty] | VALOR: |  | 5.6
18.5. 91876 - LUVA PARA ELETRODUTO, PVC, ROSCÁVEL, DN 32 MM (1"), PARA CIRCUITOS TERMINAIS, INSTALADA EM FORRO - FORNECIMENTO E INSTALAÇÃO. AF_12/2015 (UN) | [13 empty] | 18.5. 91876 - LUVA PARA ELETRODUTO, PVC, ROSCÁVEL, DN 32 MM (1"), PARA CIRCUITOS TERMINAIS, INSTALADA EM FORRO - FORNECIMENTO E INSTALAÇÃO. AF_12/2015 (UN)
Material |  | FONTE | UNID | COEFICIENTE | PREÇO UNITÁRIO | TOTAL | [7 empty] | Material |  | FONTE | UNID | COEFICIENTE | PREÇO UNITÁRIO | TOTAL
00001892 | LUVA EM PVC RIGIDO ROSCAVEL, DE 1", PARA ELETRODUTO | SINAPI | UN | 1 | 1.17 | 1.17 | [7 empty] | 00001892 | LUVA EM PVC RIGIDO ROSCAVEL, DE 1", PARA ELETRODUTO | SINAPI | UN | 1 | 1.56 | 1.56
|  |  |  | TOTAL Material: |  | 1.17 | [11 empty] | TOTAL Material: |  | 1.56
Mão de Obra com Encargos Complementares |  | FONTE | UNID | COEFICIENTE | PREÇO UNITÁRIO | TOTAL | [7 empty] | Mão de Obra com Encargos Complementares |  | FONTE | UNID | COEFICIENTE | PREÇO UNITÁRIO | TOTAL
88247 | AUXILIAR DE ELETRICISTA COM Encargos Complementares | SINAPI | H | 0.16 | 13.5975 | 2.18 | [7 empty] | 88247 | AUXILIAR DE ELETRICISTA COM Encargos Complementares | SINAPI | H | 0.16 | 18.13 | 2.9
88264 | ELETRICISTA COM Encargos Complementares | SINAPI | H | 0.16 | 16.485 | 2.64 | [7 empty] | 88264 | ELETRICISTA COM Encargos Complementares | SINAPI | H | 0.16 | 21.98 | 3.51
|  |  |  | TOTAL Mão de Obra com Encargos Complementares: |  | 4.82 | [11 empty] | TOTAL Mão de Obra com Encargos Complementares: |  | 6.41
|  |  |  | VALOR: |  | 5.99 | [11 empty] | VALOR: |  | 7.97
18.5. 91875 - LUVA PARA ELETRODUTO, PVC, ROSCÁVEL, DN 25 MM (3/4"), PARA CIRCUITOS TERMINAIS, INSTALADA EM FORRO - FORNECIMENTO E INSTALAÇÃO. AF_12/2015 (UN) | [13 empty] | 18.5. 91875 - LUVA PARA ELETRODUTO, PVC, ROSCÁVEL, DN 25 MM (3/4"), PARA CIRCUITOS TERMINAIS, INSTALADA EM FORRO - FORNECIMENTO E INSTALAÇÃO. AF_12/2015 (UN)
Material |  | FONTE | UNID | COEFICIENTE | PREÇO UNITÁRIO | TOTAL | [7 empty] | Material |  | FONTE | UNID | COEFICIENTE | PREÇO UNITÁRIO | TOTAL
00001891 | LUVA EM PVC RIGIDO ROSCAVEL, DE 3/4", PARA ELETRODUTO | SINAPI | UN | 1 | 0.84 | 0.84 | [7 empty] | 00001891 | LUVA EM PVC RIGIDO ROSCAVEL, DE 3/4", PARA ELETRODUTO | SINAPI | UN | 1 | 1.12 | 1.12
|  |  |  | TOTAL Material: |  | 0.84 | [11 empty] | TOTAL Material: |  | 1.12
Mão de Obra com Encargos Complementares |  | FONTE | UNID | COEFICIENTE | PREÇO UNITÁRIO | TOTAL | [7 empty] | Mão de Obra com Encargos Complementares |  | FONTE | UNID | COEFICIENTE | PREÇO UNITÁRIO | TOTAL
88247 | AUXILIAR DE ELETRICISTA COM Encargos Complementares | SINAPI | H | 0.137 | 13.5975 | 1.86 | [7 empty] | 88247 | AUXILIAR DE ELETRICISTA COM Encargos Complementares | SINAPI | H | 0.137 | 18.13 | 2.48
88264 | ELETRICISTA COM Encargos Complementares | SINAPI | H | 0.137 | 16.485 | 2.26 | [7 empty] | 88264 | ELETRICISTA COM Encargos Complementares | SINAPI | H | 0.137 | 21.98 | 3.01
|  |  |  | TOTAL Mão de Obra com Encargos Complementares: |  | 4.12 | [11 empty] | TOTAL Mão de Obra com Encargos Complementares: |  | 5.49
|  |  |  | VALOR: |  | 4.96 | [11 empty] | VALOR: |  | 6.61
18.6. 91887 - CURVA 90 GRAUS PARA ELETRODUTO, PVC, ROSCÁVEL, DN 20 MM (1/2"), PARA CIRCUITOS TERMINAIS, INSTALADA EM FORRO - FORNECIMENTO E INSTALAÇÃO. AF_12/2015 (UN) | [13 empty] | 18.6. 91887 - CURVA 90 GRAUS PARA ELETRODUTO, PVC, ROSCÁVEL, DN 20 MM (1/2"), PARA CIRCUITOS TERMINAIS, INSTALADA EM FORRO - FORNECIMENTO E INSTALAÇÃO. AF_12/2015 (UN)
Material |  | FONTE | UNID | COEFICIENTE | PREÇO UNITÁRIO | TOTAL | [7 empty] | Material |  | FONTE | UNID | COEFICIENTE | PREÇO UNITÁRIO | TOTAL
00001870 | CURVA 90 GRAUS, LONGA, DE PVC RIGIDO ROSCAVEL, DE 1/2", PARA ELETRODUTO | SINAPI | UN | 1 | 1.9125 | 1.91 | [7 empty] | 00001870 | CURVA 90 GRAUS, LONGA, DE PVC RIGIDO ROSCAVEL, DE 1/2", PARA ELETRODUTO | SINAPI | UN | 1 | 2.55 | 2.55
|  |  |  | TOTAL Material: |  | 1.91 | [11 empty] | TOTAL Material: |  | 2.55
Mão de Obra com Encargos Complementares |  | FONTE | UNID | COEFICIENTE | PREÇO UNITÁRIO | TOTAL | [7 empty] | Mão de Obra com Encargos Complementares |  | FONTE | UNID | COEFICIENTE | PREÇO UNITÁRIO | TOTAL
88247 | AUXILIAR DE ELETRICISTA COM Encargos Complementares | SINAPI | H | 0.182 | 13.5975 | 2.47 | [7 empty] | 88247 | AUXILIAR DE ELETRICISTA COM Encargos Complementares | SINAPI | H | 0.182 | 18.13 | 3.29
88264 | ELETRICISTA COM Encargos Complementares | SINAPI | H | 0.182 | 16.485 | 3 | [7 empty] | 88264 | ELETRICISTA COM Encargos Complementares | SINAPI | H | 0.182 | 21.98 | 4
|  |  |  | TOTAL Mão de Obra com Encargos Complementares: |  | 5.47 | [11 empty] | TOTAL Mão de Obra com Encargos Complementares: |  | 7.29
|  |  |  | VALOR: |  | 7.38 | [11 empty] | VALOR: |  | 9.84
18.7. 91893 - CURVA 90 GRAUS PARA ELETRODUTO, PVC, ROSCÁVEL, DN 32 MM (1"), PARA CIRCUITOS TERMINAIS, INSTALADA EM FORRO - FORNECIMENTO E INSTALAÇÃO. AF_12/2015 (UN) | [13 empty] | 18.7. 91893 - CURVA 90 GRAUS PARA ELETRODUTO, PVC, ROSCÁVEL, DN 32 MM (1"), PARA CIRCUITOS TERMINAIS, INSTALADA EM FORRO - FORNECIMENTO E INSTALAÇÃO. AF_12/2015 (UN)
Material |  | FONTE | UNID | COEFICIENTE | PREÇO UNITÁRIO | TOTAL | [7 empty] | Material |  | FONTE | UNID | COEFICIENTE | PREÇO UNITÁRIO | TOTAL
00001884 | CURVA 90 GRAUS, LONGA, DE PVC RIGIDO ROSCAVEL, DE 1", PARA ELETRODUTO | SINAPI | UN | 1 | 2.9325 | 2.93 | [7 empty] | 00001884 | CURVA 90 GRAUS, LONGA, DE PVC RIGIDO ROSCAVEL, DE 1", PARA ELETRODUTO | SINAPI | UN | 1 | 3.91 | 3.91
|  |  |  | TOTAL Material: |  | 2.93 | [11 empty] | TOTAL Material: |  | 3.91
Mão de Obra com Encargos Complementares |  | FONTE | UNID | COEFICIENTE | PREÇO UNITÁRIO | TOTAL | [7 empty] | Mão de Obra com Encargos Complementares |  | FONTE | UNID | COEFICIENTE | PREÇO UNITÁRIO | TOTAL
88247 | AUXILIAR DE ELETRICISTA COM Encargos Complementares | SINAPI | H | 0.24 | 13.5975 | 3.26 | [7 empty] | 88247 | AUXILIAR DE ELETRICISTA COM Encargos Complementares | SINAPI | H | 0.24 | 18.13 | 4.35
88264 | ELETRICISTA COM Encargos Complementares | SINAPI | H | 0.24 | 16.485 | 3.96 | [7 empty] | 88264 | ELETRICISTA COM Encargos Complementares | SINAPI | H | 0.24 | 21.98 | 5.27
|  |  |  | TOTAL Mão de Obra com Encargos Complementares: |  | 7.22 | [11 empty] | TOTAL Mão de Obra com Encargos Complementares: |  | 9.62
|  |  |  | VALOR: |  | 10.15 | [11 empty] | VALOR: |  | 13.53
18.8. 91928 - CABO DE COBRE FLEXÍVEL ISOLADO, 4 MM², ANTI-CHAMA 450/750 V, PARA CIRCUITOS TERMINAIS - FORNECIMENTO E INSTALAÇÃO. AF_12/2015 (M) | [13 empty] | 18.8. 91928 - CABO DE COBRE FLEXÍVEL ISOLADO, 4 MM², ANTI-CHAMA 450/750 V, PARA CIRCUITOS TERMINAIS - FORNECIMENTO E INSTALAÇÃO. AF_12/2015 (M)
Material |  | FONTE | UNID | COEFICIENTE | PREÇO UNITÁRIO | TOTAL | [7 empty] | Material |  | FONTE | UNID | COEFICIENTE | PREÇO UNITÁRIO | TOTAL
00000981 | CABO DE COBRE, FLEXIVEL, CLASSE 4 OU 5, ISOLACAO EM PVC/A, ANTICHAMA BWF-B, 1 CONDUTOR, 450/750 V, SECAO NOMINAL 4 MM2 | SINAPI | M | 1.2434 | 2.6775 | 3.33 | [7 empty] | 00000981 | CABO DE COBRE, FLEXIVEL, CLASSE 4 OU 5, ISOLACAO EM PVC/A, ANTICHAMA BWF-B, 1 CONDUTOR, 450/750 V, SECAO NOMINAL 4 MM2 | SINAPI | M | 1.2434 | 3.57 | 4.43
00021127 | FITA ISOLANTE ADESIVA ANTICHAMA, USO ATE 750 V, EM ROLO DE 19 MM X 5 M | SINAPI | UN | 0.0094 | 3.7425 | 0.04 | [7 empty] | 00021127 | FITA ISOLANTE ADESIVA ANTICHAMA, USO ATE 750 V, EM ROLO DE 19 MM X 5 M | SINAPI | UN | 0.0094 | 4.99 | 0.04
|  |  |  | TOTAL Material: |  | 3.37 | [11 empty] | TOTAL Material: |  | 4.47
Mão de Obra com Encargos Complementares |  | FONTE | UNID | COEFICIENTE | PREÇO UNITÁRIO | TOTAL | [7 empty] | Mão de Obra com Encargos Complementares |  | FONTE | UNID | COEFICIENTE | PREÇO UNITÁRIO | TOTAL
88247 | AUXILIAR DE ELETRICISTA COM Encargos Complementares | SINAPI | H | 0.039 | 13.5975 | 0.53 | [7 empty] | 88247 | AUXILIAR DE ELETRICISTA COM Encargos Complementares | SINAPI | H | 0.039 | 18.13 | 0.7
88264 | ELETRICISTA COM Encargos Complementares | SINAPI | H | 0.039 | 16.485 | 0.64 | [7 empty] | 88264 | ELETRICISTA COM Encargos Complementares | SINAPI | H | 0.039 | 21.98 | 0.85
|  |  |  | TOTAL Mão de Obra com Encargos Complementares: |  | 1.17 | [11 empty] | TOTAL Mão de Obra com Encargos Complementares: |  | 1.55
|  |  |  | VALOR: |  | 4.54 | [11 empty] | VALOR: |  | 6.02
18.9. 96985 - SUPORTE PARA TRANSFORMADOR EM POSTE DE CONCRETO CIRCULAR - FORNECIMENTO E INSTALAÇÃO. AF_12/2020 (UN) | [13 empty] | 18.9. 96985 - SUPORTE PARA TRANSFORMADOR EM POSTE DE CONCRETO CIRCULAR - FORNECIMENTO E INSTALAÇÃO. AF_12/2020 (UN)
Material |  | FONTE | UNID | COEFICIENTE | PREÇO UNITÁRIO | TOTAL | [7 empty] | Material |  | FONTE | UNID | COEFICIENTE | PREÇO UNITÁRIO | TOTAL
00003379 | HASTE DE ATERRAMENTO EM ACO COM 3,00 M DE COMPRIMENTO E DN = 5/8", REVESTIDA COM BAIXA CAMADA DE COBRE, SEM CONECTOR | SINAPI | UN | 1 | 52.59 | 52.59 | [7 empty] | 00003379 | HASTE DE ATERRAMENTO EM ACO COM 3,00 M DE COMPRIMENTO E DN = 5/8", REVESTIDA COM BAIXA CAMADA DE COBRE, SEM CONECTOR | SINAPI | UN | 1 | 70.12 | 70.12
|  |  |  | TOTAL Material: |  | 52.59 | [11 empty] | TOTAL Material: |  | 70.12
Mão de Obra com Encargos Complementares |  | FONTE | UNID | COEFICIENTE | PREÇO UNITÁRIO | TOTAL | [7 empty] | Mão de Obra com Encargos Complementares |  | FONTE | UNID | COEFICIENTE | PREÇO UNITÁRIO | TOTAL
88247 | AUXILIAR DE ELETRICISTA COM Encargos Complementares | SINAPI | H | 0.2531 | 13.5975 | 3.44 | [7 empty] | 88247 | AUXILIAR DE ELETRICISTA COM Encargos Complementares | SINAPI | H | 0.2531 | 18.13 | 4.58
88264 | ELETRICISTA COM Encargos Complementares | SINAPI | H | 0.2531 | 16.485 | 4.17 | [7 empty] | 88264 | ELETRICISTA COM Encargos Complementares | SINAPI | H | 0.2531 | 21.98 | 5.56
|  |  |  | TOTAL Mão de Obra com Encargos Complementares: |  | 7.61 | [11 empty] | TOTAL Mão de Obra com Encargos Complementares: |  | 10.14
|  |  |  | VALOR: |  | 60.2 | [11 empty] | VALOR: |  | 80.26
18.10. 91940 - CAIXA RETANGULAR 4" X 2" MÉDIA (1,30 M DO PISO), PVC, INSTALADA EM PAREDE - FORNECIMENTO E INSTALAÇÃO. AF_12/2015 (UN) | [13 empty] | 18.10. 91940 - CAIXA RETANGULAR 4" X 2" MÉDIA (1,30 M DO PISO), PVC, INSTALADA EM PAREDE - FORNECIMENTO E INSTALAÇÃO. AF_12/2015 (UN)
Material |  | FONTE | UNID | COEFICIENTE | PREÇO UNITÁRIO | TOTAL | [7 empty] | Material |  | FONTE | UNID | COEFICIENTE | PREÇO UNITÁRIO | TOTAL
00001872 | CAIXA DE PASSAGEM, EM PVC, DE 4" X 2", PARA ELETRODUTO FLEXIVEL CORRUGADO | SINAPI | UN | 1 | 1.6725 | 1.67 | [7 empty] | 00001872 | CAIXA DE PASSAGEM, EM PVC, DE 4" X 2", PARA ELETRODUTO FLEXIVEL CORRUGADO | SINAPI | UN | 1 | 2.23 | 2.23
|  |  |  | TOTAL Material: |  | 1.67 | [11 empty] | TOTAL Material: |  | 2.23
Mão de Obra com Encargos Complementares |  | FONTE | UNID | COEFICIENTE | PREÇO UNITÁRIO | TOTAL | [7 empty] | Mão de Obra com Encargos Complementares |  | FONTE | UNID | COEFICIENTE | PREÇO UNITÁRIO | TOTAL
88247 | AUXILIAR DE ELETRICISTA COM Encargos Complementares | SINAPI | H | 0.291 | 13.5975 | 3.95 | [7 empty] | 88247 | AUXILIAR DE ELETRICISTA COM Encargos Complementares | SINAPI | H | 0.291 | 18.13 | 5.27
88264 | ELETRICISTA COM Encargos Complementares | SINAPI | H | 0.291 | 16.485 | 4.79 | [7 empty] | 88264 | ELETRICISTA COM Encargos Complementares | SINAPI | H | 0.291 | 21.98 | 6.39
|  |  |  | TOTAL Mão de Obra com Encargos Complementares: |  | 8.74 | [11 empty] | TOTAL Mão de Obra com Encargos Complementares: |  | 11.66
Serviço |  | FONTE | UNID | COEFICIENTE | PREÇO UNITÁRIO | TOTAL | [7 empty] | Serviço |  | FONTE | UNID | COEFICIENTE | PREÇO UNITÁRIO | TOTAL
88629 | ARGAMASSA TRAÇO 1:3 (EM VOLUME DE CIMENTO E AREIA MÉDIA ÚMIDA), PREPARO MANUAL. AF_08/2019 | SINAPI | M3 | 0.0009 | 538.8075 | 0.48 | [7 empty] | 88629 | ARGAMASSA TRAÇO 1:3 (EM VOLUME DE CIMENTO E AREIA MÉDIA ÚMIDA), PREPARO MANUAL. AF_08/2019 | SINAPI | M3 | 0.0009 | 718.41 | 0.64
|  |  |  | TOTAL Serviço: |  | 0.48 | [11 empty] | TOTAL Serviço: |  | 0.64
|  |  |  | VALOR: |  | 10.89 | [11 empty] | VALOR: |  | 14.53
18.11. 91943 - CAIXA RETANGULAR 4" X 4" MÉDIA (1,30 M DO PISO), PVC, INSTALADA EM PAREDE - FORNECIMENTO E INSTALAÇÃO. AF_12/2015 (UN) | [13 empty] | 18.11. 91943 - CAIXA RETANGULAR 4" X 4" MÉDIA (1,30 M DO PISO), PVC, INSTALADA EM PAREDE - FORNECIMENTO E INSTALAÇÃO. AF_12/2015 (UN)
Material |  | FONTE | UNID | COEFICIENTE | PREÇO UNITÁRIO | TOTAL | [7 empty] | Material |  | FONTE | UNID | COEFICIENTE | PREÇO UNITÁRIO | TOTAL
00001873 | CAIXA DE PASSAGEM, EM PVC, DE 4" X 4", PARA ELETRODUTO FLEXIVEL CORRUGADO | SINAPI | UN | 1 | 3.3225 | 3.32 | [7 empty] | 00001873 | CAIXA DE PASSAGEM, EM PVC, DE 4" X 4", PARA ELETRODUTO FLEXIVEL CORRUGADO | SINAPI | UN | 1 | 4.43 | 4.43
|  |  |  | TOTAL Material: |  | 3.32 | [11 empty] | TOTAL Material: |  | 4.43
Mão de Obra com Encargos Complementares |  | FONTE | UNID | COEFICIENTE | PREÇO UNITÁRIO | TOTAL | [7 empty] | Mão de Obra com Encargos Complementares |  | FONTE | UNID | COEFICIENTE | PREÇO UNITÁRIO | TOTAL
88247 | AUXILIAR DE ELETRICISTA COM Encargos Complementares | SINAPI | H | 0.301 | 13.5975 | 4.09 | [7 empty] | 88247 | AUXILIAR DE ELETRICISTA COM Encargos Complementares | SINAPI | H | 0.301 | 18.13 | 5.45
88264 | ELETRICISTA COM Encargos Complementares | SINAPI | H | 0.301 | 16.485 | 4.96 | [7 empty] | 88264 | ELETRICISTA COM Encargos Complementares | SINAPI | H | 0.301 | 21.98 | 6.61
|  |  |  | TOTAL Mão de Obra com Encargos Complementares: |  | 9.05 | [11 empty] | TOTAL Mão de Obra com Encargos Complementares: |  | 12.06
Serviço |  | FONTE | UNID | COEFICIENTE | PREÇO UNITÁRIO | TOTAL | [7 empty] | Serviço |  | FONTE | UNID | COEFICIENTE | PREÇO UNITÁRIO | TOTAL
88629 | ARGAMASSA TRAÇO 1:3 (EM VOLUME DE CIMENTO E AREIA MÉDIA ÚMIDA), PREPARO MANUAL. AF_08/2019 | SINAPI | M3 | 0.0012 | 538.8075 | 0.64 | [7 empty] | 88629 | ARGAMASSA TRAÇO 1:3 (EM VOLUME DE CIMENTO E AREIA MÉDIA ÚMIDA), PREPARO MANUAL. AF_08/2019 | SINAPI | M3 | 0.0012 | 718.41 | 0.86
|  |  |  | TOTAL Serviço: |  | 0.64 | [11 empty] | TOTAL Serviço: |  | 0.86
|  |  |  | VALOR: |  | 13.01 | [11 empty] | VALOR: |  | 17.35
18.12. 97886 - CAIXA ENTERRADA ELÉTRICA RETANGULAR, EM ALVENARIA COM TIJOLOS CERÂMICOS MACIÇOS, FUNDO COM BRITA, DIMENSÕES (UN) | [13 empty] | 18.12. 97886 - CAIXA ENTERRADA ELÉTRICA RETANGULAR, EM ALVENARIA COM TIJOLOS CERÂMICOS MACIÇOS, FUNDO COM BRITA, DIMENSÕES (UN)
Material |  | FONTE | UNID | COEFICIENTE | PREÇO UNITÁRIO | TOTAL | [7 empty] | Material |  | FONTE | UNID | COEFICIENTE | PREÇO UNITÁRIO | TOTAL
00007258 | TIJOLO CERAMICO MACICO COMUM *5 X 10 X 20* CM (L X A X C) | SINAPI | UN | 38.691 | 0.48 | 18.57 | [7 empty] | 00007258 | TIJOLO CERAMICO MACICO COMUM *5 X 10 X 20* CM (L X A X C) | SINAPI | UN | 38.691 | 0.64 | 24.76
|  |  |  | TOTAL Material: |  | 18.57 | [11 empty] | TOTAL Material: |  | 24.76
Mão de Obra com Encargos Complementares |  | FONTE | UNID | COEFICIENTE | PREÇO UNITÁRIO | TOTAL | [7 empty] | Mão de Obra com Encargos Complementares |  | FONTE | UNID | COEFICIENTE | PREÇO UNITÁRIO | TOTAL
88309 | PEDREIRO COM Encargos Complementares | SINAPI | H | 1.2686 | 16.2975 | 20.67 | [7 empty] | 88309 | PEDREIRO COM Encargos Complementares | SINAPI | H | 1.2686 | 21.73 | 27.56
88316 | SERVENTE COM Encargos Complementares | SINAPI | H | 0.9967 | 12.84 | 12.79 | [7 empty] | 88316 | SERVENTE COM Encargos Complementares | SINAPI | H | 0.9967 | 17.12 | 17.06
|  |  |  | TOTAL Mão de Obra com Encargos Complementares: |  | 33.46 | [11 empty] | TOTAL Mão de Obra com Encargos Complementares: |  | 44.62
Serviço |  | FONTE | UNID | COEFICIENTE | PREÇO UNITÁRIO | TOTAL | [7 empty] | Serviço |  | FONTE | UNID | COEFICIENTE | PREÇO UNITÁRIO | TOTAL
100475 | ARGAMASSA TRAÇO 1:3 (EM VOLUME DE CIMENTO E AREIA MÉDIA ÚMIDA) COM ADIÇÃO DE IMPERMEABILIZANTE, PREPARO MECÂNICO COM BETONEIRA 400 L. AF_08/2019 | SINAPI | M3 | 0.0278 | 647.1525 | 17.99 | [7 empty] | 100475 | ARGAMASSA TRAÇO 1:3 (EM VOLUME DE CIMENTO E AREIA MÉDIA ÚMIDA) COM ADIÇÃO DE IMPERMEABILIZANTE, PREPARO MECÂNICO COM BETONEIRA 400 L. AF_08/2019 | SINAPI | M3 | 0.0278 | 862.87 | 23.98
87316 | ARGAMASSA TRAÇO 1:4 (EM VOLUME DE CIMENTO E AREIA GROSSA ÚMIDA) PARA CHAPISCO CONVENCIONAL, PREPARO MECÂNICO COM BETONEIRA 400 L. AF_08/2019 | SINAPI | M3 | 0.0039 | 391.005 | 1.52 | [7 empty] | 87316 | ARGAMASSA TRAÇO 1:4 (EM VOLUME DE CIMENTO E AREIA GROSSA ÚMIDA) PARA CHAPISCO CONVENCIONAL, PREPARO MECÂNICO COM BETONEIRA 400 L. AF_08/2019 | SINAPI | M3 | 0.0039 | 521.34 | 2.03
97734 | PEÇA RETANGULAR PRÉ-MOLDADA, VOLUME DE CONCRETO DE 10 A 30 LITROS, TAXA DE AÇO APROXIMADA DE 30KG/M³. AF_01/2018 | SINAPI | M3 | 0.0175 | 2059.4025 | 36.03 | [7 empty] | 97734 | PEÇA RETANGULAR PRÉ-MOLDADA, VOLUME DE CONCRETO DE 10 A 30 LITROS, TAXA DE AÇO APROXIMADA DE 30KG/M³. AF_01/2018 | SINAPI | M3 | 0.0175 | 2745.87 | 48.05
101619 | PREPARO DE FUNDO DE VALA COM LARGURA MENOR QUE 1,5 M, COM CAMADA DE BRITA, LANÇAMENTO MANUAL. AF_08/2020 | SINAPI | M3 | 0.036 | 307.5675 | 11.07 | [7 empty] | 101619 | PREPARO DE FUNDO DE VALA COM LARGURA MENOR QUE 1,5 M, COM CAMADA DE BRITA, LANÇAMENTO MANUAL. AF_08/2020 | SINAPI | M3 | 0.036 | 410.09 | 14.76
|  |  |  | TOTAL Serviço: |  | 66.61 | [11 empty] | TOTAL Serviço: |  | 88.82
|  |  |  | VALOR: |  | 118.64 | [11 empty] | VALOR: |  | 158.2
18.13. S12657 - TOMADA PARA ANTENA DE TV, COMPLETA (un) | [13 empty] | 18.13. S12657 - TOMADA PARA ANTENA DE TV, COMPLETA (un)
Material |  | FONTE | UNID | COEFICIENTE | PREÇO UNITÁRIO | TOTAL | [7 empty] | Material |  | FONTE | UNID | COEFICIENTE | PREÇO UNITÁRIO | TOTAL
38084 | TOMADA PARA ANTENA DE TV, CABO COAXIAL DE 9 MM, CONJUNTO MONTADO PARA EMBUTIR 4" X 2" (PLACA + SUPORTE + MODULO) | SINAPI | UN | 1,000 | 12.5025 | 12.5 | [7 empty] | 38084 | TOMADA PARA ANTENA DE TV, CABO COAXIAL DE 9 MM, CONJUNTO MONTADO PARA EMBUTIR 4" X 2" (PLACA + SUPORTE + MODULO) | SINAPI | UN | 1,000 | 16,67 | 16.67
13429 | Conector emenda para cabo coaxial | ORSE | UN | 1,000 | 0.375 | 0.37 | [7 empty] | 13429 | Conector emenda para cabo coaxial | ORSE | UN | 1,000 | 0,50 | 0.5
1872 | Caixa de passagem, em pvc, de 4" x 2", para eletroduto flexivel corrugado | SINAPI | UN | 1,000 | 1.6725 | 1.67 | [7 empty] | 1872 | Caixa de passagem, em pvc, de 4" x 2", para eletroduto flexivel corrugado | SINAPI | UN | 1,000 | 2,23 | 2.23
|  |  |  | TOTAL Material: |  | 14.54 | [11 empty] | TOTAL Material: |  | 19.4
Mão de Obra |  | FONTE | UNID | COEFICIENTE | PREÇO UNITÁRIO | TOTAL | [7 empty] | Mão de Obra |  | FONTE | UNID | COEFICIENTE | PREÇO UNITÁRIO | TOTAL
88264 | ELETRICISTA COM Encargos Complementares | SINAPI | H | 0.3 | 16.485 | 4.94 | [7 empty] | 88264 | ELETRICISTA COM Encargos Complementares | SINAPI | H | 0.3 | 21.98 | 6.59
|  |  |  | TOTAL Mão de Obra: |  | 4.94 | [11 empty] | TOTAL Mão de Obra: |  | 6.59
|  |  |  | VALOR: |  | 19.48 | [11 empty] | VALOR: |  | 25.99
18.14. 98300 - CABO COAXIAL RG6 95% - FORNECIMENTO E INSTALAÇÃO. AF_11/2019 (M) | [13 empty] | 18.14. 98300 - CABO COAXIAL RG6 95% - FORNECIMENTO E INSTALAÇÃO. AF_11/2019 (M)
Material |  | FONTE | UNID | COEFICIENTE | PREÇO UNITÁRIO | TOTAL | [7 empty] | Material |  | FONTE | UNID | COEFICIENTE | PREÇO UNITÁRIO | TOTAL
00043833 | CABO COAXIAL RG6 95% DE MALHA | SINAPI | M | 1.05 | 1.8975 | 1.99 | [7 empty] | 00043833 | CABO COAXIAL RG6 95% DE MALHA | SINAPI | M | 1.05 | 2.53 | 2.65
|  |  |  | TOTAL Material: |  | 1.99 | [11 empty] | TOTAL Material: |  | 2.65
Mão de Obra com Encargos Complementares |  | FONTE | UNID | COEFICIENTE | PREÇO UNITÁRIO | TOTAL | [7 empty] | Mão de Obra com Encargos Complementares |  | FONTE | UNID | COEFICIENTE | PREÇO UNITÁRIO | TOTAL
88247 | AUXILIAR DE ELETRICISTA COM Encargos Complementares | SINAPI | H | 0.0748 | 13.5975 | 1.01 | [7 empty] | 88247 | AUXILIAR DE ELETRICISTA COM Encargos Complementares | SINAPI | H | 0.0748 | 18.13 | 1.35
88264 | ELETRICISTA COM Encargos Complementares | SINAPI | H | 0.0748 | 16.485 | 1.23 | [7 empty] | 88264 | ELETRICISTA COM Encargos Complementares | SINAPI | H | 0.0748 | 21.98 | 1.64
|  |  |  | TOTAL Mão de Obra com Encargos Complementares: |  | 2.24 | [11 empty] | TOTAL Mão de Obra com Encargos Complementares: |  | 2.99
|  |  |  | VALOR: |  | 4.23 | [11 empty] | VALOR: |  | 5.64
18.15. 279 - ANTENA PARABÓLICA COM CAPTADOR DE SINAIS E MODULADOR DE ÁUDIO/VIDEO (UN) | [13 empty] | 18.15. 279 - ANTENA PARABÓLICA COM CAPTADOR DE SINAIS E MODULADOR DE ÁUDIO/VIDEO (UN)
MATERIAL |  | FONTE | UNID | COEFICIENTE | PREÇO UNITÁRIO | TOTAL | [7 empty] | MATERIAL |  | FONTE | UNID | COEFICIENTE | PREÇO UNITÁRIO | TOTAL
| ANTENA PARABÓLICA | COTAÇÃO | UN | 1 | 660.0675 | 660.07 | [8 empty] | ANTENA PARABÓLICA | COTAÇÃO | UN | 1 | 880.09 | 880.09
|  |  |  | TOTAL MATERIAL: |  | 660.07 | [11 empty] | TOTAL MATERIAL: |  | 880.09
Mão de Obra com Encargos Complementares |  | FONTE | UNID | COEFICIENTE | PREÇO UNITÁRIO | TOTAL | [7 empty] | Mão de Obra com Encargos Complementares |  | FONTE | UNID | COEFICIENTE | PREÇO UNITÁRIO | TOTAL
88264 | ELETRICISTA COM ENCARGOS COMPLEMENTARES | SINAPI | H | 5 | 16.485 | 82.43 | [7 empty] | 88264 | ELETRICISTA COM ENCARGOS COMPLEMENTARES | SINAPI | H | 5 | 21.98 | 109.9
|  |  |  | TOTAL Mão de Obra com Encargos Complementares: |  | 82.43 | [11 empty] | TOTAL Mão de Obra com Encargos Complementares: |  | 109.9
|  |  |  | VALOR: |  | 742.5 | [11 empty] | VALOR: |  | 989.99
18.16. 280 - DIVISOR DE SINAL DE ANTENA DE TV COM 4 SAÍDAS (UN) | [13 empty] | 18.16. 280 - DIVISOR DE SINAL DE ANTENA DE TV COM 4 SAÍDAS (UN)
MATERIAL |  | FONTE | UNID | COEFICIENTE | PREÇO UNITÁRIO | TOTAL | [7 empty] | MATERIAL |  | FONTE | UNID | COEFICIENTE | PREÇO UNITÁRIO | TOTAL
| DIVISOR DE SINAL DE ANTENA DE TV COM 4 SAÍDAS | COTAÇÃO | UN | 1 | 55.4625 | 55.46 | [8 empty] | DIVISOR DE SINAL DE ANTENA DE TV COM 4 SAÍDAS | COTAÇÃO | UN | 1 | 73.95 | 73.95
|  |  |  | TOTAL MATERIAL: |  | 55.46 | [11 empty] | TOTAL MATERIAL: |  | 73.95
Mão de Obra com Encargos Complementares |  | FONTE | UNID | COEFICIENTE | PREÇO UNITÁRIO | TOTAL | [7 empty] | Mão de Obra com Encargos Complementares |  | FONTE | UNID | COEFICIENTE | PREÇO UNITÁRIO | TOTAL
88264 | ELETRICISTA COM ENCARGOS COMPLEMENTARES | SINAPI | H | 0.02 | 16.485 | 0.33 | [7 empty] | 88264 | ELETRICISTA COM ENCARGOS COMPLEMENTARES | SINAPI | H | 0.02 | 21.98 | 0.44
|  |  |  | TOTAL Mão de Obra com Encargos Complementares: |  | 0.33 | [11 empty] | TOTAL Mão de Obra com Encargos Complementares: |  | 0.44
|  |  |  | VALOR: |  | 55.79 | [11 empty] | VALOR: |  | 74.39
18.17. S09218 - MONITOR 42" - REF. 42LD460 LG OU SIMILAR (m2) | [13 empty] | 18.17. S09218 - MONITOR 42" - REF. 42LD460 LG OU SIMILAR (m2)
Material |  | FONTE | UNID | COEFICIENTE | PREÇO UNITÁRIO | TOTAL | [7 empty] | Material |  | FONTE | UNID | COEFICIENTE | PREÇO UNITÁRIO | TOTAL
9218 | MONITOR 42" - REF. 42LD460 LG OU SIMILAR | ORSE | un | 1 | 1938.975 | 1938.98 | [7 empty] | 9218 | MONITOR 42" - REF. 42LD460 LG OU SIMILAR | ORSE | un | 1 | 2585.3 | 2585.3
|  |  |  | TOTAL Material: |  | 1938.98 | [11 empty] | TOTAL Material: |  | 2585.3
|  |  |  | VALOR: |  | 1938.98 | [11 empty] | VALOR: |  | 2585.3
19.1. 1919 - FORNECIMENTO E INSTALAÇÃO DE KIT GERADOR FOTOVOLTAICO 58,88KWP, INCLUINDO MÓDULOS, INVERSOR, CABOS, FIXAÇÃO E PROTEÇÃO (UN) | [13 empty] | 19.1. 1919 - FORNECIMENTO E INSTALAÇÃO DE KIT GERADOR FOTOVOLTAICO 58,88KWP, INCLUINDO MÓDULOS, INVERSOR, CABOS, FIXAÇÃO E PROTEÇÃO (UN)
Geral |  | FONTE | UNID | COEFICIENTE | PREÇO UNITÁRIO | TOTAL | [7 empty] | Geral |  | FONTE | UNID | COEFICIENTE | PREÇO UNITÁRIO | TOTAL
1919 | FORNECIMENTO E INSTALAÇÃO DE KIT GERADOR FOTOVOLTAICO 58,88KWP, INCLUINDO MÓDULOS, INVERSOR, CABOS, FIXAÇÃO E PROTEÇÃO | Composições | UN | 1 | 157383.436 | 157383.44 | [7 empty] | 1919 | FORNECIMENTO E INSTALAÇÃO DE KIT GERADOR FOTOVOLTAICO 58,88KWP, INCLUINDO MÓDULOS, INVERSOR, CABOS, FIXAÇÃO E PROTEÇÃO | Composições | UN | 1 | 224833.48 | 224833.48
|  |  |  | TOTAL Geral: |  | 157383.44 | [11 empty] | TOTAL Geral: |  | 224833.48
|  |  |  | VALOR: |  | 157383.44 | [11 empty] | VALOR: |  | 224833.48
20.1. 98504 - PLANTIO DE GRAMA EM PLACAS. AF_05/2018 (M2) | [13 empty] | 20.1. 98504 - PLANTIO DE GRAMA EM PLACAS. AF_05/2018 (M2)
Material |  | FONTE | UNID | COEFICIENTE | PREÇO UNITÁRIO | TOTAL | [7 empty] | Material |  | FONTE | UNID | COEFICIENTE | PREÇO UNITÁRIO | TOTAL
00003324 | GRAMA BATATAIS EM PLACAS, SEM PLANTIO | SINAPI | M2 | 1 | 9.4875 | 9.48 | [7 empty] | 00003324 | GRAMA BATATAIS EM PLACAS, SEM PLANTIO | SINAPI | M2 | 1 | 12.65 | 12.65
|  |  |  | TOTAL Material: |  | 9.48 | [11 empty] | TOTAL Material: |  | 12.65
Mão de Obra com Encargos Complementares |  | FONTE | UNID | COEFICIENTE | PREÇO UNITÁRIO | TOTAL | [7 empty] | Mão de Obra com Encargos Complementares |  | FONTE | UNID | COEFICIENTE | PREÇO UNITÁRIO | TOTAL
88441 | JARDINEIRO COM Encargos Complementares | SINAPI | H | 0.0391 | 13.3125 | 0.52 | [7 empty] | 88441 | JARDINEIRO COM Encargos Complementares | SINAPI | H | 0.0391 | 17.75 | 0.69
88316 | SERVENTE COM Encargos Complementares | SINAPI | H | 0.1564 | 12.84 | 2 | [7 empty] | 88316 | SERVENTE COM Encargos Complementares | SINAPI | H | 0.1564 | 17.12 | 2.67
|  |  |  | TOTAL Mão de Obra com Encargos Complementares: |  | 2.52 | [11 empty] | TOTAL Mão de Obra com Encargos Complementares: |  | 3.36
|  |  |  | VALOR: |  | 12 | [11 empty] | VALOR: |  | 16.01
20.2. S07284 - PEITORIL EM GRANITO BRANCO CEARÁ, LARGURA DE 22CM, ESP=2CM (m) | [13 empty] | 20.2. S07284 - PEITORIL EM GRANITO BRANCO CEARÁ, LARGURA DE 22CM, ESP=2CM (m)
Material |  | FONTE | UNID | COEFICIENTE | PREÇO UNITÁRIO | TOTAL | [7 empty] | Material |  | FONTE | UNID | COEFICIENTE | PREÇO UNITÁRIO | TOTAL
I06852 | Peitoril granito branco fortaleza polido 22 x 2cm | ORSE | m | 1 | 105.645 | 105.64 | [7 empty] | I06852 | Peitoril granito branco fortaleza polido 22 x 2cm | ORSE | m | 1 | 140.86 | 140.86
|  |  |  | TOTAL Material: |  | 105.64 | [11 empty] | TOTAL Material: |  | 140.86
Mão de Obra com Encargos Complementares |  | FONTE | UNID | COEFICIENTE | PREÇO UNITÁRIO | TOTAL | [7 empty] | Mão de Obra com Encargos Complementares |  | FONTE | UNID | COEFICIENTE | PREÇO UNITÁRIO | TOTAL
88309 | PEDREIRO COM ENCARGOS COMPLEMENTARES | SINAPI | H | 0.8 | 16.2975 | 13.03 | [7 empty] | 88309 | PEDREIRO COM ENCARGOS COMPLEMENTARES | SINAPI | H | 0.8 | 21,73 | 17.38
|  |  |  | TOTAL Mão de Obra: |  | 13.03 | [11 empty] | TOTAL Mão de Obra: |  | 17.38
Serviço |  | FONTE | UNID | COEFICIENTE | PREÇO UNITÁRIO | TOTAL | [7 empty] | Serviço |  | FONTE | UNID | COEFICIENTE | PREÇO UNITÁRIO | TOTAL
S01903 | Argamassa cimento e areia traço t-1 (1:3) - 1 saco cimento 50kg / 3 padiolas areia dim. 0.35 x 0.45 x 0.23 m - Confecção mecânica e transporte | ORSE | m3 | 0.002 | 401.295 | 0.8 | [7 empty] | S01903 | Argamassa cimento e areia traço t-1 (1:3) - 1 saco cimento 50kg / 3 padiolas areia dim. 0.35 x 0.45 x 0.23 m - Confecção mecânica e transporte | ORSE | m3 | 0.002 | 535.06 | 1.07
|  |  |  | TOTAL Serviço: |  | 0.8 | [11 empty] | TOTAL Serviço: |  | 1.07
|  |  |  | VALOR: |  | 119.47 | [11 empty] | VALOR: |  | 159.31
20.3. S12432 - Placa indicativa em acrílico e=2mm, em braille, com esferas em inox e texto em alto rêlevo, dim.: 8 x 28 cm, fornecimento e instação (un) | [13 empty] | 20.3. S12432 - Placa indicativa em acrílico e=2mm, em braille, com esferas em inox e texto em alto rêlevo, dim.: 8 x 28 cm, fornecimento e instação (un)
Material |  | FONTE | UNID | COEFICIENTE | PREÇO UNITÁRIO | TOTAL | [7 empty] | Material |  | FONTE | UNID | COEFICIENTE | PREÇO UNITÁRIO | TOTAL
I13294 | Placa indicativa em acrílico e=2mm, em braille, com esferas em inox e texto em alto rêlevo, dim.: 8 x 28 cm, fornecimento e instação | ORSE | Un | 1 | 69.2925 | 69.29 | [7 empty] | I13294 | Placa indicativa em acrílico e=2mm, em braille, com esferas em inox e texto em alto rêlevo, dim.: 8 x 28 cm, fornecimento e instação | ORSE | Un | 1 | 92.39 | 92.39
|  |  |  | TOTAL Material: |  | 69.29 | [11 empty] | TOTAL Material: |  | 92.39
|  |  |  | VALOR: |  | 69.29 | [11 empty] | VALOR: |  | 92.39
20.4. S12627 - Mastro simples em tubo ferro galvanizado, alt (útil)= 6m (3,80m x 2" + 2,20m x 1 1/2") (un) | [13 empty] | 20.4. S12627 - Mastro simples em tubo ferro galvanizado, alt (útil)= 6m (3,80m x 2" + 2,20m x 1 1/2") (un)
Equipamento |  | FONTE | UNID | COEFICIENTE | PREÇO UNITÁRIO | TOTAL | [7 empty] | Equipamento |  | FONTE | UNID | COEFICIENTE | PREÇO UNITÁRIO | TOTAL
I08904 | Máquina de solda elétrica | ORSE | h | 0.2 | 2.9025 | 0.58 | [7 empty] | I08904 | Máquina de solda elétrica | ORSE | h | 0.2 | 3.87 | 0.77
|  |  |  | TOTAL Equipamento: |  | 0.58 | [11 empty] | TOTAL Equipamento: |  | 0.77
Material |  | FONTE | UNID | COEFICIENTE | PREÇO UNITÁRIO | TOTAL | [7 empty] | Material |  | FONTE | UNID | COEFICIENTE | PREÇO UNITÁRIO | TOTAL
I11002S | Eletrodo revestido aws - e6013, diametro igual a 2,50 mm | SINAPI | kg | 0.2 | 20.8875 | 4.17 | [7 empty] | I11002S | Eletrodo revestido aws - e6013, diametro igual a 2,50 mm | SINAPI | kg | 0.2 | 27.85 | 5.57
I13424 | Roldana de aço, com rolamento, Ø =30mm | ORSE | un | 1 | 42.3525 | 42.35 | [7 empty] | I13424 | Roldana de aço, com rolamento, Ø =30mm | ORSE | un | 1 | 56.47 | 56.47
I21012S | Tubo aco galvanizado com costura, classe leve, dn 40 mm ( 11/2"), e = 3,00 mm, *3,48* kg/m (nbr 5580) | SINAPI | m | 2.2 | 42.105 | 92.63 | [7 empty] | I21012S | Tubo aco galvanizado com costura, classe leve, dn 40 mm ( 11/2"), e = 3,00 mm, *3,48* kg/m (nbr 5580) | SINAPI | m | 2.2 | 56,14 | 123.51
I21013S | Tubo aco galvanizado com costura, classe leve, dn 50 mm ( 2"), e = 3,00 mm, *4,40* kg/m (nbr 5580) | SINAPI | m | 4.4 | 54.9525 | 241.79 | [7 empty] | I21013S | Tubo aco galvanizado com costura, classe leve, dn 50 mm ( 2"), e = 3,00 mm, *4,40* kg/m (nbr 5580) | SINAPI | m | 4.4 | 73,27 | 322.39
|  |  |  | TOTAL Material: |  | 380.94 | [11 empty] | TOTAL Material: |  | 507.94
Mão de Obra com Encargos Complementares |  | FONTE | UNID | COEFICIENTE | PREÇO UNITÁRIO | TOTAL | [7 empty] | Mão de Obra com Encargos Complementares |  | FONTE | UNID | COEFICIENTE | PREÇO UNITÁRIO | TOTAL
88309 | PEDREIRO COM ENCARGOS COMPLEMENTARES | SINAPI | H | 0,500 | 16.2975 | 8.14 | [7 empty] | 88309 | PEDREIRO COM ENCARGOS COMPLEMENTARES | SINAPI | H | 0,500 | 21,73 | 10.87
88317 | SOLDADOR COM ENCARGOS COMPLEMENTARES | SINAPI | H | 0,200 | 16.815 | 3.36 | [7 empty] | 88317 | SOLDADOR COM ENCARGOS COMPLEMENTARES | SINAPI | H | 0,200 | 22,42 | 4.48
|  |  |  | TOTAL Mão de Obra: |  | 11.5 | [11 empty] | TOTAL Mão de Obra: |  | 15.35
|  |  |  | VALOR: |  | 393.02 | [11 empty] | VALOR: |  | 524.06
20.5. S03167 - PLACA DE INAUGURAÇÃO DE OBRA EM ALUMÍNIO 0,60 X 0,80 M (un) | [13 empty] | 20.5. S03167 - PLACA DE INAUGURAÇÃO DE OBRA EM ALUMÍNIO 0,60 X 0,80 M (un)
Material |  | FONTE | UNID | COEFICIENTE | PREÇO UNITÁRIO | TOTAL | [7 empty] | Material |  | FONTE | UNID | COEFICIENTE | PREÇO UNITÁRIO | TOTAL
1903 | Argamassa cimento e areia traço t-1 (1:3) - 1 saco cimento 50kg / 3 padiolas areia dim. 0.35 x 0.45 x 0.23 m - Confecção mecânica e transporte | ORSE | M3 | 0,0400 | 401.295 | 16.05 | [7 empty] | 1903 | Argamassa cimento e areia traço t-1 (1:3) - 1 saco cimento 50kg / 3 padiolas areia dim. 0.35 x 0.45 x 0.23 m - Confecção mecânica e transporte | ORSE | M3 | 0,0400 | 535,06 | 21.4
2614 | Placa de inauguração em alumínio fundido medindo 0,60 x 0,80m | ORSE | M2 | 1,0000 | 1364.595 | 1364.59 | [7 empty] | 2614 | Placa de inauguração em alumínio fundido medindo 0,60 x 0,80m | ORSE | M2 | 1,0000 | 1819,46 | 1819.46
|  |  |  | TOTAL Material: |  | 1380.64 | [11 empty] | TOTAL Material: |  | 1840.86
Mão de Obra com Encargos Complementares |  | FONTE | UNID | COEFICIENTE | PREÇO UNITÁRIO | TOTAL | [7 empty] | Mão de Obra com Encargos Complementares |  | FONTE | UNID | COEFICIENTE | PREÇO UNITÁRIO | TOTAL
88309 | PEDREIRO COM ENCARGOS COMPLEMENTARES | SINAPI | H | 0,6000 | 16.2975 | 9.77 | [7 empty] | 88309 | PEDREIRO COM ENCARGOS COMPLEMENTARES | SINAPI | H | 0,6000 | 21,73 | 13.04
88316 | SERVENTE COM ENCARGOS COMPLEMENTARES | SINAPI | H | 0,6000 | 12.84 | 7.7 | [7 empty] | 88316 | SERVENTE COM ENCARGOS COMPLEMENTARES | SINAPI | H | 0,6000 | 17,12 | 10.27
|  |  |  | TOTAL Mão de Obra: |  | 17.47 | [11 empty] | TOTAL Mão de Obra: |  | 23.31
|  |  |  | VALOR: |  | 1398.11 | [11 empty] | TOTAL Geral: |  | 1864.17
20.6. 74194/001 - ESCADA TIPO MARINHEIRO EM TUBO ACO GALVANIZADO 1 1/2" 5 DEGRAUS (M) | [13 empty] | 20.6. 74194/001 - ESCADA TIPO MARINHEIRO EM TUBO ACO GALVANIZADO 1 1/2" 5 DEGRAUS (M)
Material |  | FONTE | UNID | COEFICIENTE | PREÇO UNITÁRIO | TOTAL | [7 empty] | Material |  | FONTE | UNID | COEFICIENTE | PREÇO UNITÁRIO | TOTAL
7697 | TUBO ACO GALVANIZADO COM COSTURA, CLASSE MEDIA, DN 1.1/2", E = *3,25* MM, PESO *3,61* KG/M (NBR 5580) | SINAPI | M | 4,00 | 42.15 | 168.6 | [7 empty] | 7697 | TUBO ACO GALVANIZADO COM COSTURA, CLASSE MEDIA, DN 1.1/2", E = *3,25* MM, PESO *3,61* KG/M (NBR 5580) | SINAPI | M | 4,00 | 56,20 | 224.8
88631 | ARGAMASSA TRAÇO 1:4 (CIMENTO E AREIA MÉDIA), PREPARO MANUAL. AF_08/2014 | SINAPI | M3 | 0,02 | 471.09 | 9.42 | [7 empty] | 88631 | ARGAMASSA TRAÇO 1:4 (CIMENTO E AREIA MÉDIA), PREPARO MANUAL. AF_08/2014 | SINAPI | M3 | 0,02 | 628,12 | 12.56
|  |  |  | TOTAL Material: |  | 178.02 | [11 empty] | TOTAL Material: |  | 237.36
Mão de Obra com Encargos Complementares |  | FONTE | UNID | COEFICIENTE | PREÇO UNITÁRIO | TOTAL | [7 empty] | Mão de Obra com Encargos Complementares |  | FONTE | UNID | COEFICIENTE | PREÇO UNITÁRIO | TOTAL
88315 | SERRALHEIRO COM ENCARGOS COMPLEMENTARES | SINAPI | H | 3,4 | 16.185 | 55.02 | [7 empty] | 88315 | SERRALHEIRO COM ENCARGOS COMPLEMENTARES | SINAPI | H | 3,4 | 21,58 | 73.37
88316 | SERVENTE COM ENCARGOS COMPLEMENTARES | SINAPI | H | 3,1 | 12.84 | 39.8 | [7 empty] | 88316 | SERVENTE COM ENCARGOS COMPLEMENTARES | SINAPI | H | 3,1 | 17,12 | 53.07
|  |  |  | TOTAL Mão de Obra: |  | 94.82 | [11 empty] | TOTAL Mão de Obra: |  | 126.44
|  |  |  | VALOR: |  | 272.84 | [11 empty] | TOTAL Geral: |  | 363.8
20.7. 96114 - FORRO EM DRYWALL, PARA AMBIENTES COMERCIAIS, INCLUSIVE ESTRUTURA DE FIXAÇÃO. AF_05/2017_P (M2) | [13 empty] | 20.7. 96114 - FORRO EM DRYWALL, PARA AMBIENTES COMERCIAIS, INCLUSIVE ESTRUTURA DE FIXAÇÃO. AF_05/2017_P (M2)
Material |  | FONTE | UNID | COEFICIENTE | PREÇO UNITÁRIO | TOTAL | [7 empty] | Material |  | FONTE | UNID | COEFICIENTE | PREÇO UNITÁRIO | TOTAL
00043131 | ARAME GALVANIZADO 6 BWG, D = 5,16 MM (0,157 KG/M), OU 8 BWG, D = 4,19 MM (0,101 KG/M), OU 10 BWG, D = 3,40 MM (0,0713 KG/M) | SINAPI | KG | 0.0426 | 19.32 | 0.82 | [7 empty] | 00043131 | ARAME GALVANIZADO 6 BWG, D = 5,16 MM (0,157 KG/M), OU 8 BWG, D = 4,19 MM (0,101 KG/M), OU 10 BWG, D = 3,40 MM (0,0713 KG/M) | SINAPI | KG | 0.0426 | 25.76 | 1.09
00039432 | FITA DE PAPEL REFORCADA COM LAMINA DE METAL PARA REFORCO DE CANTOS DE CHAPA DE GESSO PARA DRYWALL | SINAPI | M | 1.4395 | 2.3625 | 3.4 | [7 empty] | 00039432 | FITA DE PAPEL REFORCADA COM LAMINA DE METAL PARA REFORCO DE CANTOS DE CHAPA DE GESSO PARA DRYWALL | SINAPI | M | 1.4395 | 3.15 | 4.53
00039434 | MASSA DE REJUNTE EM PO PARA DRYWALL, A BASE DE GESSO, SECAGEM RAPIDA, PARA TRATAMENTO DE JUNTAS DE CHAPA DE GESSO (NECESSITA ADICAO DE AGUA) | SINAPI | KG | 0.5202 | 2.9625 | 1.54 | [7 empty] | 00039434 | MASSA DE REJUNTE EM PO PARA DRYWALL, A BASE DE GESSO, SECAGEM RAPIDA, PARA TRATAMENTO DE JUNTAS DE CHAPA DE GESSO (NECESSITA ADICAO DE AGUA) | SINAPI | KG | 0.5202 | 3.95 | 2.05
00039435 | PARAFUSO DRY WALL, EM ACO FOSFATIZADO, CABECA TROMBETA E PONTA AGULHA (TA), COMPRIMENTO 25 MM | SINAPI | UN | 7.974 | 0.0825 | 0.65 | [7 empty] | 00039435 | PARAFUSO DRY WALL, EM ACO FOSFATIZADO, CABECA TROMBETA E PONTA AGULHA (TA), COMPRIMENTO 25 MM | SINAPI | UN | 7.974 | 0.11 | 0.87
00039443 | PARAFUSO DRY WALL, EM ACO ZINCADO, CABECA LENTILHA E PONTA BROCA (LB), LARGURA 4,2 MM, COMPRIMENTO 13 MM | SINAPI | UN | 2.1912 | 0.195 | 0.42 | [7 empty] | 00039443 | PARAFUSO DRY WALL, EM ACO ZINCADO, CABECA LENTILHA E PONTA BROCA (LB), LARGURA 4,2 MM, COMPRIMENTO 13 MM | SINAPI | UN | 2.1912 | 0.26 | 0.56
00040547 | PARAFUSO ZINCADO, AUTOBROCANTE, FLANGEADO, 4,2 MM X 19 MM | SINAPI | CENTO | 0.0132 | 21.87 | 0.28 | [7 empty] | 00040547 | PARAFUSO ZINCADO, AUTOBROCANTE, FLANGEADO, 4,2 MM X 19 MM | SINAPI | CENTO | 0.0132 | 29.16 | 0.38
00039430 | PENDURAL OU PRESILHA REGULADORA, EM ACO GALVANIZADO, COM CORPO, MOLA E REBITE, PARA PERFIL TIPO CANALETA DE ESTRUTURA EM FORROS DRYWALL | SINAPI | UN | 1.3265 | 1.5075 | 1.99 | [7 empty] | 00039430 | PENDURAL OU PRESILHA REGULADORA, EM ACO GALVANIZADO, COM CORPO, MOLA E REBITE, PARA PERFIL TIPO CANALETA DE ESTRUTURA EM FORROS DRYWALL | SINAPI | UN | 1.3265 | 2.01 | 2.66
00039427 | PERFIL CANALETA, FORMATO C, EM ACO ZINCADO, PARA ESTRUTURA FORRO DRYWALL, E = 0,5 MM, *46 X 18* (L X H), COMPRIMENTO 3 M | SINAPI | M | 3.851 | 4.0125 | 15.45 | [7 empty] | 00039427 | PERFIL CANALETA, FORMATO C, EM ACO ZINCADO, PARA ESTRUTURA FORRO DRYWALL, E = 0,5 MM, *46 X 18* (L X H), COMPRIMENTO 3 M | SINAPI | M | 3.851 | 5.35 | 20.6
00039413 | PLACA / CHAPA DE GESSO ACARTONADO, STANDARD (ST), COR BRANCA, E = 12,5 MM, 1200 X 2400 MM (L X C) | SINAPI | M2 | 1.0966 | 17.085 | 18.73 | [7 empty] | 00039413 | PLACA / CHAPA DE GESSO ACARTONADO, STANDARD (ST), COR BRANCA, E = 12,5 MM, 1200 X 2400 MM (L X C) | SINAPI | M2 | 1.0966 | 22.78 | 24.98
|  |  |  | TOTAL Material: |  | 43.28 | [11 empty] | TOTAL Material: |  | 57.72
Mão de Obra com Encargos Complementares |  | FONTE | UNID | COEFICIENTE | PREÇO UNITÁRIO | TOTAL | [7 empty] | Mão de Obra com Encargos Complementares |  | FONTE | UNID | COEFICIENTE | PREÇO UNITÁRIO | TOTAL
88278 | MONTADOR DE ESTRUTURA METÁLICA COM Encargos Complementares | SINAPI | H | 0.3628 | 14.715 | 5.33 | [7 empty] | 88278 | MONTADOR DE ESTRUTURA METÁLICA COM Encargos Complementares | SINAPI | H | 0.3628 | 19.62 | 7.11
88316 | SERVENTE COM Encargos Complementares | SINAPI | H | 0.3628 | 12.84 | 4.65 | [7 empty] | 88316 | SERVENTE COM Encargos Complementares | SINAPI | H | 0.3628 | 17.12 | 6.21
|  |  |  | TOTAL Mão de Obra com Encargos Complementares: |  | 9.98 | [11 empty] | TOTAL Mão de Obra com Encargos Complementares: |  | 13.32
|  |  |  | VALOR: |  | 53.26 | [11 empty] | VALOR: |  | 71.04
20.8. 273 - BANCO DE CELA EM CONCRETO (M) | [13 empty] | 20.8. 273 - BANCO DE CELA EM CONCRETO (M)
Geral |  | FONTE | UNID | COEFICIENTE | PREÇO UNITÁRIO | TOTAL | [7 empty] | Geral |  | FONTE | UNID | COEFICIENTE | PREÇO UNITÁRIO | TOTAL
88485 | FUNDO SELADOR ACRÍLICO, APLICAÇÃO MANUAL EM PAREDE, UMA DEMÃO. AF_04/2023 | SINAPI | m² | 0,450 | 2.4 | 1.08 | [7 empty] | 88485 | FUNDO SELADOR ACRÍLICO, APLICAÇÃO MANUAL EM PAREDE, UMA DEMÃO. AF_04/2023 | SINAPI | m² | 0,450 | 3,20 | 1.44
88497 | EMASSAMENTO COM MASSA LÁTEX, APLICAÇÃO EM PAREDE, DUAS DEMÃOS, LIXAMENTO MANUAL. AF_04/2023 | SINAPI | m² | 0,450 | 11.0325 | 4.96 | [7 empty] | 88497 | EMASSAMENTO COM MASSA LÁTEX, APLICAÇÃO EM PAREDE, DUAS DEMÃOS, LIXAMENTO MANUAL. AF_04/2023 | SINAPI | m² | 0,450 | 14,71 | 6.62
88489 | PINTURA LÁTEX ACRÍLICA PREMIUM, APLICAÇÃO MANUAL EM PAREDES, DUAS DEMÃOS. AF_04/2023 | SINAPI | m² | 0,450 | 7.0425 | 3.16 | [7 empty] | 88489 | PINTURA LÁTEX ACRÍLICA PREMIUM, APLICAÇÃO MANUAL EM PAREDES, DUAS DEMÃOS. AF_04/2023 | SINAPI | m² | 0,450 | 9,39 | 4.23
94964 | CONCRETO FCK = 20MPA, TRAÇO 1:2,7:3 (EM MASSA SECA DE CIMENTO/ AREIA MÉDIA/ BRITA 1) - PREPARO MECÂNICO COM BETONEIRA 400 L. AF_05/2021 | SINAPI | m³ | 0,083 | 445.89 | 37 | [7 empty] | 94964 | CONCRETO FCK = 20MPA, TRAÇO 1:2,7:3 (EM MASSA SECA DE CIMENTO/ AREIA MÉDIA/ BRITA 1) - PREPARO MECÂNICO COM BETONEIRA 400 L. AF_05/2021 | SINAPI | m³ | 0,083 | 594,52 | 49.35
96536 | FABRICAÇÃO, MONTAGEM E DESMONTAGEM DE FÔRMA PARA VIGA BALDRAME, EM MADEIRA SERRADA, E=25 MM, 4 UTILIZAÇÕES. AF_06/2017 | SINAPI | m² | 1,100 | 43.9425 | 48.33 | [7 empty] | 96536 | FABRICAÇÃO, MONTAGEM E DESMONTAGEM DE FÔRMA PARA VIGA BALDRAME, EM MADEIRA SERRADA, E=25 MM, 4 UTILIZAÇÕES. AF_06/2017 | SINAPI | m² | 1,100 | 58,59 | 64.45
87879 | CHAPISCO APLICADO EM ALVENARIAS E ESTRUTURAS DE CONCRETO INTERNAS, COM COLHER DE PEDREIRO. ARGAMASSA TRAÇO 1:3 COM PREPARO EM BETONEIRA 400L. AF_10/2022 | SINAPI | m² | 0,450 | 3.06 | 1.37 | [7 empty] | 87879 | CHAPISCO APLICADO EM ALVENARIAS E ESTRUTURAS DE CONCRETO INTERNAS, COM COLHER DE PEDREIRO. ARGAMASSA TRAÇO 1:3 COM PREPARO EM BETONEIRA 400L. AF_10/2022 | SINAPI | m² | 0,450 | 4,08 | 1.84
87529 | MASSA ÚNICA, PARA RECEBIMENTO DE PINTURA, EM ARGAMASSA TRAÇO 1:2:8, PREPARO MECÂNICO COM BETONEIRA 400L, APLICADA MANUALMENTE EM FACES INTERNAS DE PAREDES, ESPESSURA DE 20MM, COM EXECUÇÃO DE TALISCAS. AF_06/2014 | SINAPI | m² | 0,450 | 25.7625 | 11.59 | [7 empty] | 87529 | MASSA ÚNICA, PARA RECEBIMENTO DE PINTURA, EM ARGAMASSA TRAÇO 1:2:8, PREPARO MECÂNICO COM BETONEIRA 400L, APLICADA MANUALMENTE EM FACES INTERNAS DE PAREDES, ESPESSURA DE 20MM, COM EXECUÇÃO DE TALISCAS. AF_06/2014 | SINAPI | m² | 0,450 | 34,35 | 15.46
97736 | PEÇA RETANGULAR PRÉ-MOLDADA, VOLUME DE CONCRETO ACIMA DE 100 LITROS, TAXA DE AÇO APROXIMADA DE 30KG/M³. AF_01/2018 | SINAPI | m³ | 0,060 | 1214.4375 | 72.86 | [7 empty] | 97736 | PEÇA RETANGULAR PRÉ-MOLDADA, VOLUME DE CONCRETO ACIMA DE 100 LITROS, TAXA DE AÇO APROXIMADA DE 30KG/M³. AF_01/2018 | SINAPI | m³ | 0,060 | 1.619,25 | 97.16
|  |  |  | TOTAL Geral: |  | 180.35 | [11 empty] | TOTAL Geral: |  | 240.55
|  |  |  | VALOR: |  | 180.35 | [11 empty] | VALOR: |  | 240.55
20.9. S11736 - Bancada em granito branco fortaleza, e = 2cm (m2) | [13 empty] | 20.9. S11736 - Bancada em granito branco fortaleza, e = 2cm (m2)
Material |  | FONTE | UNID | COEFICIENTE | PREÇO UNITÁRIO | TOTAL | [7 empty] | Material |  | FONTE | UNID | COEFICIENTE | PREÇO UNITÁRIO | TOTAL
I03116 | Cantoneira alumínio anodizado natural, 1" x 1/8" - vara com 6m - 0,408 kg/m | ORSE | m | 0.6 | 10.785 | 6.47 | [7 empty] | I03116 | Cantoneira alumínio anodizado natural, 1" x 1/8" - vara com 6m - 0,408 kg/m | ORSE | m | 0.6 | 14.38 | 8.63
I12602 | Tampo para bancada em granito branco fortaleza, e=2cm | ORSE | m2 | 1 | 381.2025 | 381.2 | [7 empty] | I12602 | Tampo para bancada em granito branco fortaleza, e=2cm | ORSE | m2 | 1 | 508.27 | 508.27
|  |  |  | TOTAL Material: |  | 387.67 | [11 empty] | TOTAL Material: |  | 516.9
Mão de Obra C/ Encargos Complementares |  | FONTE | UNID | COEFICIENTE | PREÇO UNITÁRIO | TOTAL | [7 empty] | Mão de Obra C/ Encargos Complementares |  | FONTE | UNID | COEFICIENTE | PREÇO UNITÁRIO | TOTAL
88316 | SERVENTE COM ENCARGOS COMPLEMENTARES | SINAPI | H | 1 | 12.84 | 12.84 | [7 empty] | 88316 | SERVENTE COM ENCARGOS COMPLEMENTARES | SINAPI | H | 1 | 17.12 | 17.12
88309 | PEDREIRO COM ENCARGOS COMPLEMENTARES | SINAPI | H | 1 | 16.2975 | 16.29 | [7 empty] | 88309 | PEDREIRO COM ENCARGOS COMPLEMENTARES | SINAPI | H | 1 | 21.73 | 21.73
|  |  |  | TOTAL Mão de Obra C/ EC: |  | 29.13 | [11 empty] | TOTAL Mão de Obra C/ EC: |  | 38.85
|  |  |  | VALOR: |  | 416.8 | [11 empty] | VALOR: |  | 555.75
20.10. 98510 - PLANTIO DE ÁRVORE ORNAMENTAL COM ALTURA DE MUDA MENOR OU IGUAL A 2,00 M. AF_05/2018 (UN) | [13 empty] | 20.10. 98510 - PLANTIO DE ÁRVORE ORNAMENTAL COM ALTURA DE MUDA MENOR OU IGUAL A 2,00 M. AF_05/2018 (UN)
Material |  | FONTE | UNID | COEFICIENTE | PREÇO UNITÁRIO | TOTAL | [7 empty] | Material |  | FONTE | UNID | COEFICIENTE | PREÇO UNITÁRIO | TOTAL
00000358 | MUDA DE ARVORE ORNAMENTAL, OITI/AROEIRA SALSA/ANGICO/IPE/JACARANDA OU EQUIVALENTE DA REGIAO, H= *1* M | SINAPI | UN | 1 | 83.7225 | 83.72 | [7 empty] | 00000358 | MUDA DE ARVORE ORNAMENTAL, OITI/AROEIRA SALSA/ANGICO/IPE/JACARANDA OU EQUIVALENTE DA REGIAO, H= *1* M | SINAPI | UN | 1 | 111.63 | 111.63
|  |  |  | TOTAL Material: |  | 83.72 | [11 empty] | TOTAL Material: |  | 111.63
Mão de Obra com Encargos Complementares |  | FONTE | UNID | COEFICIENTE | PREÇO UNITÁRIO | TOTAL | [7 empty] | Mão de Obra com Encargos Complementares |  | FONTE | UNID | COEFICIENTE | PREÇO UNITÁRIO | TOTAL
88441 | JARDINEIRO COM Encargos Complementares | SINAPI | H | 0.1818 | 13.3125 | 2.42 | [7 empty] | 88441 | JARDINEIRO COM Encargos Complementares | SINAPI | H | 0.1818 | 17.75 | 3.22
88316 | SERVENTE COM Encargos Complementares | SINAPI | H | 0.7272 | 12.84 | 9.33 | [7 empty] | 88316 | SERVENTE COM Encargos Complementares | SINAPI | H | 0.7272 | 17.12 | 12.44
|  |  |  | TOTAL Mão de Obra com Encargos Complementares: |  | 11.75 | [11 empty] | TOTAL Mão de Obra com Encargos Complementares: |  | 15.66
|  |  |  | VALOR: |  | 95.47 | [11 empty] | VALOR: |  | 127.29
20.11. S08763 - Planta - Abacaxi Ornamental h=1,00m, fornecimento e plantio (un) | [13 empty] | 20.11. S08763 - Planta - Abacaxi Ornamental h=1,00m, fornecimento e plantio (un)
Material |  | FONTE | UNID | COEFICIENTE | PREÇO UNITÁRIO | TOTAL | [7 empty] | Material |  | FONTE | UNID | COEFICIENTE | PREÇO UNITÁRIO | TOTAL
I00140 | Adubo orgânico bovino, cacau ou similar | ORSE | m3 | 0.03 | 17.0025 | 0.51 | [7 empty] | I00140 | Adubo orgânico bovino, cacau ou similar | ORSE | m3 | 0.03 | 22.67 | 0.68
I09013 | Planta - Abacaxi Ornamental com h=1,00m | ORSE | un | 1 | 12.8925 | 12.89 | [7 empty] | I09013 | Planta - Abacaxi Ornamental com h=1,00m | ORSE | un | 1 | 17.19 | 17.19
|  |  |  | TOTAL Material: |  | 13.4 | [11 empty] | TOTAL Material: |  | 17.87
Mão de Obra C/ Encargos Complementares |  | FONTE | UNID | COEFICIENTE | PREÇO UNITÁRIO | TOTAL | [7 empty] | Mão de Obra C/ Encargos Complementares |  | FONTE | UNID | COEFICIENTE | PREÇO UNITÁRIO | TOTAL
88316 | SERVENTE COM ENCARGOS COMPLEMENTARES | SINAPI | H | 0.3 | 12.84 | 3.85 | [7 empty] | 88316 | SERVENTE COM ENCARGOS COMPLEMENTARES | SINAPI | H | 0.3 | 17.12 | 5.14
|  |  |  | TOTAL Mão de Obra C/ EC: |  | 3.85 | [11 empty] | TOTAL Mão de Obra C/ EC: |  | 5.14
|  |  |  | VALOR: |  | 17.25 | [11 empty] | VALOR: |  | 23.01
20.12. S07967 - Guarda-corpo em tubo de aço inox ø=1 1/2", duplo, com montantes e fechamento em tubo inox ø=1 1/2", h=96cm, c/acabamento polido, p/fixação em piso (m) | [13 empty] | 20.12. S07967 - Guarda-corpo em tubo de aço inox ø=1 1/2", duplo, com montantes e fechamento em tubo inox ø=1 1/2", h=96cm, c/acabamento polido, p/fixação em piso (m)
Material |  | FONTE | UNID | COEFICIENTE | PREÇO UNITÁRIO | TOTAL | [7 empty] | Material |  | FONTE | UNID | COEFICIENTE | PREÇO UNITÁRIO | TOTAL
I07938 | Guarda-corpo em tubo de aço inox ø=1 1/2", duplo, montantes e fechamento em tubo 1 1/2", h= 96cm, c/acabamento polido, p/fixação em piso | ORSE | m | 1 | 519.2475 | 519.24 | [7 empty] | I07938 | Guarda-corpo em tubo de aço inox ø=1 1/2", duplo, montantes e fechamento em tubo 1 1/2", h= 96cm, c/acabamento polido, p/fixação em piso | ORSE | m | 1 | 692.33 | 692.33
I01689 | Parafuso de fixação com bucha plástica 8 mm | ORSE | cj | 8 | 0.72 | 5.76 | [7 empty] | I01689 | Parafuso de fixação com bucha plástica 8 mm | ORSE | cj | 8 | 0.96 | 7.68
|  |  |  | TOTAL Material: |  | 525 | [11 empty] | TOTAL Material: |  | 700.01
Mão de Obra C/ Encargos Complementares |  | FONTE | UNID | COEFICIENTE | PREÇO UNITÁRIO | TOTAL | [7 empty] | Mão de Obra C/ Encargos Complementares |  | FONTE | UNID | COEFICIENTE | PREÇO UNITÁRIO | TOTAL
88316 | SERVENTE COM ENCARGOS COMPLEMENTARES | SINAPI | H | 1 | 12.84 | 12.84 | [7 empty] | 88316 | SERVENTE COM ENCARGOS COMPLEMENTARES | SINAPI | H | 1 | 17.12 | 17.12
88309 | PEDREIRO COM ENCARGOS COMPLEMENTARES | SINAPI | H | 1 | 16.2975 | 16.29 | [7 empty] | 88309 | PEDREIRO COM ENCARGOS COMPLEMENTARES | SINAPI | H | 1 | 21.73 | 21.73
|  |  |  | TOTAL Mão de Obra C/ EC: |  | 29.13 | [11 empty] | TOTAL Mão de Obra C/ EC: |  | 38.85
|  |  |  | VALOR: |  | 554.13 | [11 empty] | VALOR: |  | 738.86
20.13. 273 - FORNECIMENTO E INSTALAÇÃO DE CATRACAS ELETRÔNICAS, COM LEITOR DE PROXIMIDADE, TOPDATA BOX OU SIMILAR, INCLUSIVE FRETE, TREINAMENTO, SOFTWARE, CARTÕES DE PROXIMIDADE E COFRE COLETOR (M) - 11064/ORSE | [13 empty] | 20.13. 273 - FORNECIMENTO E INSTALAÇÃO DE CATRACAS ELETRÔNICAS, COM LEITOR DE PROXIMIDADE, TOPDATA BOX OU SIMILAR, INCLUSIVE FRETE, TREINAMENTO, SOFTWARE, CARTÕES DE PROXIMIDADE E COFRE COLETOR (M) - 11064/ORSE
Geral |  | FONTE | UNID | COEFICIENTE | PREÇO UNITÁRIO | TOTAL | [7 empty] | Geral |  | FONTE | UNID | COEFICIENTE | PREÇO UNITÁRIO | TOTAL
11064 | Fornecimento e instalação de catracas eletrônicas, com leitor de proximidade, da TOPDATA ou similar, inclusive frete, treinamento, software, cartões de proximidade e cofre coletor | ORSE | M | 1 | 16995.783 | 16995.78 | [7 empty] | 11064 | Fornecimento e instalação de catracas eletrônicas, com leitor de proximidade, da TOPDATA ou similar, inclusive frete, treinamento, software, cartões de proximidade e cofre coletor | ORSE | M | 1 | 24279.69 | 24279.69
|  |  |  | TOTAL Geral: |  | 16995.78 | [11 empty] | TOTAL Geral: |  | 24279.69
|  |  |  | VALOR: |  | 16995.78 | [11 empty] | VALOR: |  | 24279.69
20.14. 274 - DETECTOR DE METAIS PORTAL DE ALTA SENSIBILIDADE, 8 ZONAS (UN) | [13 empty] | 20.14. 274 - DETECTOR DE METAIS PORTAL DE ALTA SENSIBILIDADE, 8 ZONAS (UN)
Geral |  | FONTE | UNID | COEFICIENTE | PREÇO UNITÁRIO | TOTAL | [7 empty] | Geral |  | FONTE | UNID | COEFICIENTE | PREÇO UNITÁRIO | TOTAL
274 | DETECTOR DE METAIS PORTAL DE ALTA SENSIBILIDADE, 8 ZONAS | COTAÇÃO | UN | 1 | 8686.769 | 8686.77 | [7 empty] | 274 | DETECTOR DE METAIS PORTAL DE ALTA SENSIBILIDADE, 8 ZONAS | COTAÇÃO | UN | 1 | 12409.67 | 12409.67
|  |  |  | TOTAL Geral: |  | 8686.77 | [11 empty] | TOTAL Geral: |  | 12409.67
|  |  |  | VALOR: |  | 8686.77 | [11 empty] | VALOR: |  | 12409.67
20.15. 284 - BASE PARA CONDENSADORAS EM CONCRETO FCK = 15MPA , PREPARO MANUAL COM FORMA (m³) | [13 empty] | 20.15. 284 - BASE PARA CONDENSADORAS EM CONCRETO FCK = 15MPA , PREPARO MANUAL COM FORMA (m³)
Geral |  | FONTE | UNID | COEFICIENTE | PREÇO UNITÁRIO | TOTAL | [7 empty] | Geral |  | FONTE | UNID | COEFICIENTE | PREÇO UNITÁRIO | TOTAL
88316 | SERVENTE COM ENCARGOS COMPLEMENTARES | SINAPI | H | 6.2383 | 12.84 | 80.1 | [7 empty] | 88316 | SERVENTE COM ENCARGOS COMPLEMENTARES | SINAPI | H | 6.2383 | 17,12 | 106.8
370 | AREIA MEDIA - POSTO JAZIDA/FORNECEDOR (RETIRADO NA JAZIDA, SEM TRANSPORTE) | SINAPI | m³ | 0.83476 | 65.5875 | 54.75 | [7 empty] | 370 | AREIA MEDIA - POSTO JAZIDA/FORNECEDOR (RETIRADO NA JAZIDA, SEM TRANSPORTE) | SINAPI | m³ | 0.83476 | 87,45 | 73
1379 | CIMENTO PORTLAND COMPOSTO CP II-32 | SINAPI | KG | 283,309 | 0.7425 | 210.36 | [7 empty] | 1379 | CIMENTO PORTLAND COMPOSTO CP II-32 | SINAPI | KG | 283,309 | 0,99 | 280.48
4734 | SEIXO ROLADO PARA APLICACAO EM CONCRETO (POSTO PEDREIRA/FORNECEDOR, SEM F | SINAPI | m³ | 0.59461 | 559.1775 | 332.49 | [7 empty] | 4734 | SEIXO ROLADO PARA APLICACAO EM CONCRETO (POSTO PEDREIRA/FORNECEDOR, SEM F | SINAPI | m³ | 0.59461 | 745,57 | 443.32
43682 | CHAPA/PAINEL DE MADEIRA COMPENSADA RESINADA (MADEIRITE RESINADO ROSA) PARA FORMA DE CONCRETO, DE 2200 X 1100 MM, E = 6 MM | SINAPI | m² | 0.50021 | 17.9625 | 8.99 | [7 empty] | 43682 | CHAPA/PAINEL DE MADEIRA COMPENSADA RESINADA (MADEIRITE RESINADO ROSA) PARA FORMA DE CONCRETO, DE 2200 X 1100 MM, E = 6 MM | SINAPI | m² | 0.50021 | 23,95 | 11.98
|  |  |  | TOTAL Geral: |  | 686.69 | [11 empty] | TOTAL Geral: |  | 915.58
|  |  |  | VALOR: |  | 686.69 | [11 empty] | VALOR: |  | 915.58
20.16. 285 - SHAFT PARA INSTALAÇÃO DE SPLIT EM CONCRETO FCK = 15MPA , PREPARO MANUAL COM FORMA (m³) | [13 empty] | 20.16. 285 - SHAFT PARA INSTALAÇÃO DE SPLIT EM CONCRETO FCK = 15MPA , PREPARO MANUAL COM FORMA (m³)
Serviço |  | FONTE | UNID | COEFICIENTE | PREÇO UNITÁRIO | TOTAL | [7 empty] | Serviço |  | FONTE | UNID | COEFICIENTE | PREÇO UNITÁRIO | TOTAL
88316 | SERVENTE COM ENCARGOS COMPLEMENTARES | SINAPI | H | 6,238 | 12.84 | 80.1 | [7 empty] | 88316 | SERVENTE COM ENCARGOS COMPLEMENTARES | SINAPI | H | 6,238 | 17,12 | 106.79
370 | AREIA MEDIA - POSTO JAZIDA/FORNECEDOR (RETIRADO NA JAZIDA, SEM TRANSPORTE) | SINAPI | m³ | 0,835 | 65.5875 | 54.77 | [7 empty] | 370 | AREIA MEDIA - POSTO JAZIDA/FORNECEDOR (RETIRADO NA JAZIDA, SEM TRANSPORTE) | SINAPI | m³ | 0,835 | 87,45 | 73.02
1379 | CIMENTO PORTLAND COMPOSTO CP II-32 | SINAPI | KG | 283,309 | 0.7425 | 210.36 | [7 empty] | 1379 | CIMENTO PORTLAND COMPOSTO CP II-32 | SINAPI | KG | 283,309 | 0,99 | 280.48
4734 | SEIXO ROLADO PARA APLICACAO EM CONCRETO (POSTO PEDREIRA/FORNECEDOR, SEM F | SINAPI | m³ | 0,595 | 559.1775 | 332.71 | [7 empty] | 4734 | SEIXO ROLADO PARA APLICACAO EM CONCRETO (POSTO PEDREIRA/FORNECEDOR, SEM F | SINAPI | m³ | 0,595 | 745,57 | 443.61
43682 | CHAPA/PAINEL DE MADEIRA COMPENSADA RESINADA (MADEIRITE RESINADO ROSA) PARA FORMA DE CONCRETO, DE 2200 X 1100 MM, E = 6 MM | SINAPI | m² | 10,000 | 17.9625 | 179.63 | [7 empty] | 43682 | CHAPA/PAINEL DE MADEIRA COMPENSADA RESINADA (MADEIRITE RESINADO ROSA) PARA FORMA DE CONCRETO, DE 2200 X 1100 MM, E = 6 MM | SINAPI | m² | 10,000 | 23,95 | 239.5
|  |  |  | TOTAL Geral: |  | 857.57 | [11 empty] | TOTAL Geral: |  | 1143.4
|  |  |  | VALOR: |  | 857.57 | [11 empty] | VALOR: |  | 1143.4
20.17. 90441 - FURO EM CONCRETO PARA DIÂMETROS MAIORES QUE 75 MM. AF_05/2015 (UN) | [13 empty] | 20.17. 90441 - FURO EM CONCRETO PARA DIÂMETROS MAIORES QUE 75 MM. AF_05/2015 (UN)
Equipamento Custo Horário |  | FONTE | UNID | COEFICIENTE | PREÇO UNITÁRIO | TOTAL | [7 empty] | Equipamento Custo Horário |  | FONTE | UNID | COEFICIENTE | PREÇO UNITÁRIO | TOTAL
5952 | MARTELETE OU ROMPEDOR PNEUMÁTICO MANUAL, 28 KG, COM SILENCIADOR - CHI DIURNO. AF_07/2016 | SINAPI | CHI | 1.647 | 17.28 | 28.46 | [7 empty] | 5952 | MARTELETE OU ROMPEDOR PNEUMÁTICO MANUAL, 28 KG, COM SILENCIADOR - CHI DIURNO. AF_07/2016 | SINAPI | CHI | 1.647 | 23.04 | 37.94
5795 | MARTELETE OU ROMPEDOR PNEUMÁTICO MANUAL, 28 KG, COM SILENCIADOR - CHP DIURNO. AF_07/2016 | SINAPI | CHP | 0.75 | 18.5475 | 13.91 | [7 empty] | 5795 | MARTELETE OU ROMPEDOR PNEUMÁTICO MANUAL, 28 KG, COM SILENCIADOR - CHP DIURNO. AF_07/2016 | SINAPI | CHP | 0.75 | 24.73 | 18.54
|  |  |  | TOTAL Equipamento Custo Horário: |  | 42.37 | [11 empty] | TOTAL Equipamento Custo Horário: |  | 56.48
Mão de Obra com Encargos Complementares |  | FONTE | UNID | COEFICIENTE | PREÇO UNITÁRIO | TOTAL | [7 empty] | Mão de Obra com Encargos Complementares |  | FONTE | UNID | COEFICIENTE | PREÇO UNITÁRIO | TOTAL
88248 | AUXILIAR DE ENCANADOR OU BOMBEIRO HIDRÁULICO COM Encargos Complementares | SINAPI | H | 0.375 | 12.915 | 4.84 | [7 empty] | 88248 | AUXILIAR DE ENCANADOR OU BOMBEIRO HIDRÁULICO COM Encargos Complementares | SINAPI | H | 0.375 | 17.22 | 6.45
88267 | ENCANADOR OU BOMBEIRO HIDRÁULICO COM Encargos Complementares | SINAPI | H | 2.397 | 15.75 | 37.75 | [7 empty] | 88267 | ENCANADOR OU BOMBEIRO HIDRÁULICO COM Encargos Complementares | SINAPI | H | 2.397 | 21 | 50.33
|  |  |  | TOTAL Mão de Obra com Encargos Complementares: |  | 42.59 | [11 empty] | TOTAL Mão de Obra com Encargos Complementares: |  | 56.78
|  |  |  | VALOR: |  | 84.96 | [11 empty] | VALOR: |  | 113.26
20.18. S09301 - Totem de sinalização c/estrutura em chapa galvanizada, hastes c/seção 14x8cm e h.total=2,86m, c/aplicação adesivo em recort sobreposto em dupla face, c/base em concreto armado (71x43cm), pintado, conforme modelo p/obra do Parque dos Cajueiros (un) | [13 empty] | 20.18. S09301 - Totem de sinalização c/estrutura em chapa galvanizada, hastes c/seção 14x8cm e h.total=2,86m, c/aplicação adesivo em recort sobreposto em dupla face, c/base em concreto armado (71x43cm), pintado, conforme modelo p/obra do Parque dos Cajueiros (un)
Material |  | FONTE | UNID | COEFICIENTE | PREÇO UNITÁRIO | TOTAL | [7 empty] | Material |  | FONTE | UNID | COEFICIENTE | PREÇO UNITÁRIO | TOTAL
I09633 | Totem de sinalização c/estrutura em chapa galvanizada, hastes c/seção 14x8cm e altura total=2,86m, c/aplicação de adesivo em recort sobreposto em dupla face, pintura esmalte sintetico, conforme modelo p/obra do Parque dos Cajueiros | ORSE | un | 1 | 8664.135 | 8664.14 | [7 empty] | I09633 | Totem de sinalização c/estrutura em chapa galvanizada, hastes c/seção 14x8cm e altura total=2,86m, c/aplicação de adesivo em recort sobreposto em dupla face, pintura esmalte sintetico, conforme modelo p/obra do Parque dos Cajueiros | ORSE | un | 1 | 11552.18 | 11552.18
|  |  |  | TOTAL Material: |  | 8664.14 | [11 empty] | TOTAL Material: |  | 11552.18
Serviço |  | FONTE | UNID | COEFICIENTE | PREÇO UNITÁRIO | TOTAL | [7 empty] | Serviço |  | FONTE | UNID | COEFICIENTE | PREÇO UNITÁRIO | TOTAL
S00140 | Aço CA - 50 Ø 6,3 a 12,5mm, inclusive corte, dobragem, montagem e colocacao de ferragens nas formas, para superestruturas e fundações - R1 | ORSE | kg | 7 | 10.4625 | 73.24 | [7 empty] | S00140 | Aço CA - 50 Ø 6,3 a 12,5mm, inclusive corte, dobragem, montagem e colocacao de ferragens nas formas, para superestruturas e fundações - R1 | ORSE | kg | 7 | 13.95 | 97.65
S00127 | Concreto simples usinado fck=21mpa, bombeado, lançado e adensado em superestrutura | ORSE | m3 | 0.0885 | 395.3175 | 34.99 | [7 empty] | S00127 | Concreto simples usinado fck=21mpa, bombeado, lançado e adensado em superestrutura | ORSE | m3 | 0.0885 | 527.09 | 46.65
S02497 | Escavação manual de vala ou cava em material de 1ª categoria, profundidade até 1,50m | ORSE | m3 | 0.0458 | 36.75 | 1.68 | [7 empty] | S02497 | Escavação manual de vala ou cava em material de 1ª categoria, profundidade até 1,50m | ORSE | m3 | 0.0458 | 49 | 2.24
S03176 | Forma plana para estruturas, em compensado plastificado de 12mm, 01 uso, inclusive escoramento - Rev 02_04/2022 | ORSE | m2 | 0.6612 | 189.9675 | 125.61 | [7 empty] | S03176 | Forma plana para estruturas, em compensado plastificado de 12mm, 01 uso, inclusive escoramento - Rev 02_04/2022 | ORSE | m2 | 0.6612 | 253.29 | 167.48
|  |  |  | TOTAL Serviço: |  | 235.52 | [11 empty] | TOTAL Serviço: |  | 314.02
|  |  |  | VALOR: |  | 8899.66 | [11 empty] | VALOR: |  | 11866.2
20.19. 9537 - LIMPEZA FINAL DA OBRA (m²) | [13 empty] | 20.19. 9537 - LIMPEZA FINAL DA OBRA (m²)
Material |  | FONTE | UNID | COEFICIENTE | PREÇO UNITÁRIO | TOTAL | [7 empty] | Material |  | FONTE | UNID | COEFICIENTE | PREÇO UNITÁRIO | TOTAL
3 | ACIDO MURIATICO, DILUICAO 10% A 12% PARA USO EM LIMPEZA | SINAPI | L | 0.05 | 13.0875 | 0.65 | [7 empty] | 3 | ACIDO MURIATICO, DILUICAO 10% A 12% PARA USO EM LIMPEZA | SINAPI | L | 0.05 | 17.45 | 0.87
|  |  |  | TOTAL Material: |  | 0.65 | [11 empty] | TOTAL Material: |  | 0.87
Mão de Obra COM Encargos Complementares |  | FONTE | UNID | COEFICIENTE | PREÇO UNITÁRIO | TOTAL | [7 empty] | Mão de Obra COM Encargos Complementares |  | FONTE | UNID | COEFICIENTE | PREÇO UNITÁRIO | TOTAL
88316 | SERVENTE COM Encargos Complementares | SINAPI | H | 0.14 | 12.84 | 1.8 | [7 empty] | 88316 | SERVENTE COM Encargos Complementares | SINAPI | H | 0.14 | 17.12 | 2.4
|  |  |  | TOTAL Mão de Obra com Encargos Complementares: |  | 1.8 | [11 empty] | TOTAL Mão de Obra com Encargos Complementares: |  | 2.4
|  |  |  | VALOR: |  | 2.45 | [11 empty] | VALOR: |  | 3.27
20.20. S12043 - LETREIRO H = 20 CM - "FORUM DA COMARCA DE PIO IX" (un) | [13 empty] | 20.20. S12043 - LETREIRO H = 20 CM - "FORUM DA COMARCA DE PIO IX" (un)
Material |  | FONTE | UNID | COEFICIENTE | PREÇO UNITÁRIO | TOTAL | [7 empty] | Material |  | FONTE | UNID | COEFICIENTE | PREÇO UNITÁRIO | TOTAL
10853 | LETRA ACO INOX (AISI 304), CHAPA NUM. 22, RECORTADO, H= 20 CM (SEM RELEVO) | SINAPI | un | 1 | 72.2175 | 72.22 | [7 empty] | 10853 | LETRA ACO INOX (AISI 304), CHAPA NUM. 22, RECORTADO, H= 20 CM (SEM RELEVO) | SINAPI | un | 1 | 96.29 | 96.29
|  |  |  | TOTAL Material: |  | 72.22 | [11 empty] | TOTAL Material: |  | 96.29
Mão de Obra COM Encargos Complementares |  | FONTE | UNID | COEFICIENTE | PREÇO UNITÁRIO | TOTAL | [7 empty] | Mão de Obra COM Encargos Complementares |  | FONTE | UNID | COEFICIENTE | PREÇO UNITÁRIO | TOTAL
88309 | PEDREIRO COM Encargos Complementares | SINAPI | H | 0.25 | 16.2975 | 4.07 | [7 empty] | 88309 | PEDREIRO COM Encargos Complementares | SINAPI | H | 0.25 | 21.73 | 5.43
|  |  |  | TOTAL Mão de Obra com Encargos Complementares: |  | 4.07 | [11 empty] | TOTAL Mão de Obra com Encargos Complementares: |  | 5.43
|  |  |  | VALOR: |  | 76.29 | [11 empty] | VALOR: |  | 101.72
20.21. S12042 - LETREIRO H = 15 CM - "DES. JOSÉ MAGALHÃES DA COSTA" (un) | [13 empty] | 20.21. S12042 - LETREIRO H = 15 CM - "DES. JOSÉ MAGALHÃES DA COSTA" (un)
Material |  | FONTE | UNID | COEFICIENTE | PREÇO UNITÁRIO | TOTAL | [7 empty] | Material |  | FONTE | UNID | COEFICIENTE | PREÇO UNITÁRIO | TOTAL
I04875 | Letras aço inox 15 x 15cm | ORSE | un | 1 | 51.795 | 51.8 | [7 empty] | I04875 | Letras aço inox 15 x 15cm | ORSE | un | 1 | 69.06 | 69.06
|  |  |  | TOTAL Material: |  | 51.8 | [11 empty] | TOTAL Material: |  | 69.06
Mão de Obra COM Encargos Complementares |  | FONTE | UNID | COEFICIENTE | PREÇO UNITÁRIO | TOTAL | [7 empty] | Mão de Obra COM Encargos Complementares |  | FONTE | UNID | COEFICIENTE | PREÇO UNITÁRIO | TOTAL
88309 | PEDREIRO COM Encargos Complementares | SINAPI | H | 0.25 | 16.2975 | 4.07 | [7 empty] | 88309 | PEDREIRO COM Encargos Complementares | SINAPI | H | 0.25 | 21.73 | 5.43
|  |  |  | TOTAL Mão de Obra com Encargos Complementares: |  | 4.07 | [11 empty] | TOTAL Mão de Obra com Encargos Complementares: |  | 5.43
|  |  |  | VALOR: |  | 55.87 | [11 empty] | VALOR: |  | 74.49
20.22. 31 - As Built (m²) - 10832/ORSE | [13 empty] | 20.22. 31 - As Built (m²) - 10832/ORSE
Geral |  | FONTE | UNID | COEFICIENTE | PREÇO UNITÁRIO | TOTAL | [7 empty] | Geral |  | FONTE | UNID | COEFICIENTE | PREÇO UNITÁRIO | TOTAL
88597 | DESENHISTA DETALHISTA COM ENCARGOS COMPLEMENTARES | SINAPI | H | 0,058 | 26.3325 | 1.53 | [7 empty] | 88597 | DESENHISTA DETALHISTA COM ENCARGOS COMPLEMENTARES | SINAPI | H | 0,058 | 35,11 | 2.04
|  |  |  | TOTAL Geral: |  | 1.53 | [11 empty] | TOTAL Geral: |  | 2.04
|  |  |  | VALOR: |  | 1.53 | [11 empty] | VALOR: |  | 2.04
____________________________________ WELLINGTON GOMES DA SILVA CPF: 286.987.383-20 ADMINISTRADOR
__________________________________ WALLEMBERG DO NASCIMENTO SOUSA 190929196-D/RNP RESPONS. TÉCNICO