## SINTÉTICO
PLANILHA ORÇAMENTÁRIA SINTÉTICA
ITEM | CÓDIGO | DESCRIÇÃO | FONTE | UNID | QUANTIDADE | VALOR UNITÁRIO R$ | BDI | VALOR COM BDI | PREÇO TOTAL R$
1 | SERVIÇOS PRELIMINARES | [7 empty] | 111672.38
1.1 | CREA - PI | ANOTAÇÃO DE RESPONSABILIDADE TÉCNICA - ART DE EXECUÇÃO | CREA - PI | UN | 1 | 233.94 | 52.075 | 286.01 | 286.01
1.2 | 98458 | TAPUME COM COMPENSADO DE MADEIRA. AF_05/2018 | SINAPI | M2 | 440.68 | 71.22 | 15.8535 | 87.07 | 38370.01
1.3 | 99059 | LOCACAO CONVENCIONAL DE OBRA, UTILIZANDO GABARITO DE TÁBUAS CORRIDAS PONTALETADAS A CADA 2,00M - 2 UTILIZAÇÕES. AF_10/2018 | SINAPI | M | 199.74 | 35.02 | 7.7954 | 42.81 | 8550.87
1.4 | 93208 | EXECUÇÃO DE ALMOXARIFADO EM CANTEIRO DE OBRA EM CHAPA DE MADEIRA COMPENSADA, INCLUSO PRATELEIRAS. AF_02/2016 | SINAPI | M2 | 30 | 563.44 | 125.4217 | 688.86 | 20665.8
1.5 | 93210 | EXECUÇÃO DE REFEITÓRIO EM CANTEIRO DE OBRA EM CHAPA DE MADEIRA COMPENSADA, NÃO INCLUSO MOBILIÁRIO E EQUIPAMENTOS. AF_02/2016 | SINAPI | M2 | 18 | 460.02 | 102.4004 | 562.42 | 10123.56
1.6 | 93212 | EXECUÇÃO DE SANITÁRIO E VESTIÁRIO EM CANTEIRO DE OBRA EM CHAPA DE MADEIRA COMPENSADA, NÃO INCLUSO MOBILIÁRIO. AF_02/2016 | SINAPI | M2 | 18 | 625.82 | 139.3075 | 765.12 | 13772.16
1.7 | 93207 | EXECUÇÃO DE ESCRITÓRIO EM CANTEIRO DE OBRA EM CHAPA DE MADEIRA COMPENSADA, NÃO INCLUSO MOBILIÁRIO E EQUIPAMENTOS. AF_02/2016 | SINAPI | M2 | 15 | 690.23 | 153.6451 | 843.87 | 12658.05
1.8 | S00051 | Placa de obra em chapa aço galvanizado, instalada | ORSE | m2 | 3.6 | 280.54 | 62.4482 | 342.98 | 1234.73
1.9 | 12205 | INSTALACAO PROVISORIA DE LUZ E FORCA COM MEDIDOR E POSTE | SBC | UN | 1 | 952.52 | 212.0309 | 1164.55 | 1164.55
1.10 | 12075 | INSTALACAO PROVISORIA DE AGUA E ESGOTO | SBC | PT | 1 | 3105.39 | 691.2598 | 3796.64 | 3796.64
1.11 | 98525 | LIMPEZA MECANIZADA DE CAMADA VEGETAL, VEGETAÇÃO E PEQUENAS ÁRVORES (DIÂMETRO DE TRONCO MENOR QUE 0,20 M), COM TRATOR DE ESTEIRAS.AF_05/2018 | SINAPI | M2 | 3000 | 0.29 | 0.0645 | 0.35 | 1050
2 | ADMINISTRAÇÃO LOCAL DE OBRA | [7 empty] | 266253.6
2.1 | 90777 | ENGENHEIRO CIVIL DE OBRA JÚNIOR COM ENCARGOS COMPLEMENTARES | SINAPI | H | 528 | 79.91 | 17.7879 | 97.69 | 51580.32
2.2 | 90780 | MESTRE DE OBRAS COM ENCARGOS COMPLEMENTARES | SINAPI | H | 2112 | 32.74 | 7.2879 | 40.02 | 84522.24
2.3 | 90766 | ALMOXARIFE COM ENCARGOS COMPLEMENTARES | SINAPI | H | 2112 | 14.17 | 3.1542 | 17.32 | 36579.84
2.4 | 88326 | VIGIA NOTURNO COM ENCARGOS COMPLEMENTARES | SINAPI | H | 4320 | 17.72 | 3.9444 | 21.66 | 93571.2
3 | MOVIMENTAÇÃO DE TERRA/ENTULHO | [7 empty] | 16451.26
3.1 | 93358 | ESCAVAÇÃO MANUAL DE VALA COM PROFUNDIDADE MENOR OU IGUAL A 1,30 M. AF_02/2021 | SINAPI | M3 | 44 | 52.16 | 11.6108 | 63.77 | 2805.88
3.2 | 93382 | REATERRO MANUAL DE VALAS COM COMPACTAÇÃO MECANIZADA. AF_04/2016 | SINAPI | M3 | 5.2 | 23.44 | 5.2177 | 28.65 | 148.98
3.3 | S10033 | Retirada de entulho da obra utilizando caixa coletora capacidade 5 m3 (local: Aracaju) | ORSE | m3 | 230 | 48 | 10.6848 | 58.68 | 13496.4
4 | IMPERMEABILIZAÇÃO | [7 empty] | 53148.19
4.1 | S04953 | Impermeabilização de alicerce e viga baldrame com 2 demãos de tinta asfáltica tipo Neutrol da Vedacit ou similar, exceto argamassa impermeabilização | ORSE | m2 | 385.8 | 19 | 4.2294 | 23.22 | 8958.28
4.2 | S09360 | Impermeabilização com aplicação de argamassa polimérica tipo Denvertec 100 ou similar | ORSE | m2 | 439.87 | 28.25 | 6.2884 | 34.53 | 15188.71
4.3 | 87624 | CONTRAPISO EM ARGAMASSA PRONTA, PREPARO MANUAL, APLICADO EM ÁREAS SECAS SOBRE LAJE, ADERIDO, ESPESSURA 2CM. AF_06/2014 | SINAPI | M2 | 150.93 | 53.54 | 11.918 | 65.45 | 9878.37
4.4 | 160045 | IMPEMEABILIZACAO MANTA ASFALTICA TERRACO/COBERTURA-BASE 2,5cm | SBC | M2 | 150.93 | 78.56 | 17.4874 | 96.04 | 14495.32
4.5 | 98563 | PROTEÇÃO MECÂNICA DE SUPERFÍCIE HORIZONTAL COM ARGAMASSA DE CIMENTO E AREIA, TRAÇO 1:3, E=2CM. AF_06/2018 | SINAPI | M2 | 150.93 | 25.08 | 5.5828 | 30.66 | 4627.51
5 | INFRAESTRUTURA | [7 empty] | 210366.89
5.1 | 96523 | ESCAVAÇÃO MANUAL PARA BLOCO DE COROAMENTO OU SAPATA, COM PREVISÃO DE FÔRMA. AF_06/2017 | SINAPI | M3 | 28.05 | 60.34 | 13.4316 | 73.77 | 2069.25
5.2 | 96527 | ESCAVAÇÃO MANUAL DE VALA PARA VIGA BALDRAME, COM PREVISÃO DE FÔRMA. AF_06/2017 | SINAPI | M3 | 29.62 | 79.21 | 17.6321 | 96.84 | 2868.4
5.3 | 96539 | FABRICAÇÃO, MONTAGEM E DESMONTAGEM DE FÔRMA PARA VIGA BALDRAME, EM CHAPA DE MADEIRA COMPENSADA RESINADA, E=17 MM, 2 UTILIZAÇÕES. AF_06/2017 | SINAPI | M2 | 206.4 | 84.71 | 18.8564 | 103.56 | 21374.78
5.4 | 96537 | FABRICAÇÃO, MONTAGEM E DESMONTAGEM DE FÔRMA PARA BLOCO DE COROAMENTO, EM CHAPA DE MADEIRA COMPENSADA RESINADA, E=17 MM, 2 UTILIZAÇÕES. AF_06/2017 | SINAPI | M2 | 155.05 | 115.58 | 25.7281 | 141.3 | 21908.57
5.5 | 92777 | ARMAÇÃO DE PILAR OU VIGA DE UMA ESTRUTURA CONVENCIONAL DE CONCRETO ARMADO EM UMA EDIFICAÇÃO TÉRREA OU SOBRADO UTILIZANDO AÇO CA-50 DE 8,0 MM - MONTAGEM. AF_12/2015 | SINAPI | KG | 540.9 | 13.6 | 3.0273 | 16.62 | 8989.76
5.6 | 92778 | ARMAÇÃO DE PILAR OU VIGA DE UMA ESTRUTURA CONVENCIONAL DE CONCRETO ARMADO EM UMA EDIFICAÇÃO TÉRREA OU SOBRADO UTILIZANDO AÇO CA-50 DE 10,0 MM - MONTAGEM. AF_12/2015 | SINAPI | KG | 8.2 | 13.04 | 2.9027 | 15.94 | 130.71
5.7 | 92775 | ARMAÇÃO DE PILAR OU VIGA DE UMA ESTRUTURA CONVENCIONAL DE CONCRETO ARMADO EM UMA EDIFICAÇÃO TÉRREA OU SOBRADO UTILIZANDO AÇO CA-60 DE 5,0 MM - MONTAGEM. AF_12/2015 | SINAPI | KG | 768.7 | 18.12 | 4.0335 | 22.15 | 17026.71
5.8 | 92873 | LANÇAMENTO COM USO DE BALDES, ADENSAMENTO E ACABAMENTO DE CONCRETO EM ESTRUTURAS. AF_12/2015 | SINAPI | M3 | 68.3 | 129.41 | 28.8066 | 158.21 | 10805.74
5.9 | 102477 | CONCRETO FCK = 30MPA, TRAÇO 1:1,9:2,3 (EM MASSA SECA DE CIMENTO/ AREIA MÉDIA/ SEIXO ROLADO) - PREPARO MECÂNICO COM BETONEIRA 400 L. AF_05/2021 | SINAPI | M3 | 68.3 | 455.16 | 101.3186 | 556.47 | 38006.9
5.10 | I11125 | Estaca pré-moldada, ø=35cm, em concreto armado inclusive cravação e emendas | ORSE | m | 323 | 174.66 | 38.8793 | 213.53 | 68970.19
5.11 | 89212 | BATE-ESTACAS POR GRAVIDADE | SINAPI | H | 192 | 24.39 | 5.4292 | 29.81 | 5723.52
5.12 | 101175 | ESTACA BROCA DE CONCRETO, DIÂMETRO DE 30CM, ESCAVAÇÃO MANUAL COM TRADO CONCHA, COM ARMADURA DE ARRANQUE. AF_05/2020 | SINAPI | M | 108 | 94.61 | 21.0601 | 115.67 | 12492.36
6 | SUPERESTRUTURA | [7 empty] | 434186.02
6.1 | S97064S | Montagem e desmontagem de andaime tubular tipo ?torre? (exclusive andaime e limpeza). af_11/2017 | ORSE | m | 130 | 14.55 | 3.2388 | 17.78 | 2311.4
6.2 | 98576 | TRATAMENTO DE JUNTA DE DILATAÇÃO COM MANTA ASFÁLTICA ADERIDA COM MAÇARICO. AF_06/2018 | SINAPI | M | 11.75 | 20.06 | 4.4653 | 24.52 | 288.11
6.3 | 92759 | ARMAÇÃO DE PILAR OU VIGA DE UMA ESTRUTURA CONVENCIONAL DE CONCRETO ARMADO EM UM EDIFÍCIO AÇO CA-60 DE 5,0 MM - MONTAGEM. AF_12/2015 | SINAPI | KG | 2077.4 | 14.23 | 3.1675 | 17.39 | 36125.99
6.4 | 92776 | ARMAÇÃO DE PILAR OU VIGA DE UMA ESTRUTURA CONVENCIONAL DE CONCRETO ARMADO EM UMA EDIFICAÇÃO TÉRREA OU SOBRADO UTILIZANDO AÇO CA-50 DE 6,3 MM - MONTAGEM. AF_12/2015 | SINAPI | KG | 93.4 | 16.94 | 3.7708 | 20.71 | 1934.31
6.5 | 92777 | ARMAÇÃO DE PILAR OU VIGA DE UMA ESTRUTURA CONVENCIONAL DE CONCRETO ARMADO EM UMA EDIFICAÇÃO TÉRREA OU SOBRADO UTILIZANDO AÇO CA-50 DE 8,0 MM - MONTAGEM. AF_12/2015 | SINAPI | KG | 2517.6 | 13.6 | 3.0273 | 16.62 | 41842.51
6.6 | 92778 | ARMAÇÃO DE PILAR OU VIGA DE UMA ESTRUTURA CONVENCIONAL DE CONCRETO ARMADO EM UMA EDIFICAÇÃO TÉRREA OU SOBRADO UTILIZANDO AÇO CA-50 DE 10,0 MM - MONTAGEM. AF_12/2015 | SINAPI | KG | 2410.7 | 13.04 | 2.9027 | 15.94 | 38426.56
6.7 | 92779 | ARMAÇÃO DE PILAR OU VIGA DE UMA ESTRUTURA CONVENCIONAL DE CONCRETO ARMADO EM UMA EDIFICAÇÃO TÉRREA OU SOBRADO UTILIZANDO AÇO CA-50 DE 12,5 MM - MONTAGEM. AF_12/2015 | SINAPI | KG | 1402.4 | 12.83 | 2.8559 | 15.68 | 21989.63
6.8 | 92780 | ARMAÇÃO DE PILAR OU VIGA DE UMA ESTRUTURA CONVENCIONAL DE CONCRETO ARMADO EM UMA EDIFICAÇÃO TÉRREA OU SOBRADO UTILIZANDO AÇO CA-50 DE 16,0 MM - MONTAGEM. AF_12/2015 | SINAPI | KG | 690.3 | 12.54 | 2.7914 | 15.33 | 10582.3
6.9 | 92781 | ARMAÇÃO DE PILAR OU VIGA DE UMA ESTRUTURA CONVENCIONAL DE CONCRETO ARMADO EM UMA EDIFICAÇÃO TÉRREA OU SOBRADO UTILIZANDO AÇO CA-50 DE 20,0 MM - MONTAGEM. AF_12/2015 | SINAPI | KG | 312 | 14.18 | 3.1564 | 17.33 | 5406.96
6.10 | 92263 | FABRICAÇÃO DE FÔRMA PARA PILARES E ESTRUTURAS SIMILARES, EM CHAPA DE MADEIRA COMPENSADA RESINADA, E = 17 MM. AF_09/2020 | SINAPI | M2 | 140.25 | 101.28 | 22.5449 | 123.82 | 17365.76
6.11 | 94972 | CONCRETO FCK = 30MPA, TRAÇO 1:2,1:2,5 (EM MASSA SECA DE CIMENTO/ AREIA MÉDIA/ BRITA 1) - PREPARO MECÂNICO COM BETONEIRA 600 L. AF_05/2021 | SINAPI | M3 | 189.4 | 385.23 | 85.7521 | 470.98 | 89203.61
6.12 | 92873 | LANÇAMENTO COM USO DE BALDES, ADENSAMENTO E ACABAMENTO DE CONCRETO EM ESTRUTURAS. AF_12/2015 | SINAPI | M3 | 189.4 | 129.41 | 28.8066 | 158.21 | 29964.97
6.13 | S07393 | Laje pré-fabricada treliçada para cobertura, intereixo 38cm, h=12cm, el. enchimento em EPS h=8cm, inclusive escoramento em madeira e capeamento 4cm. | ORSE | M2 | 901.11 | 125.94 | 28.0342 | 153.97 | 138743.91
7 | COBERTURA | [7 empty] | 296768.63
7.1 | 101979 | CHAPIM (RUFO CAPA) EM AÇO GALVANIZADO, CORTE 33. AF_11/2020 | SINAPI | M | 219.98 | 40.95 | 9.1154 | 50.06 | 11012.2
7.2 | 100719 | PINTURA COM TINTA ALQUÍDICA DE FUNDO (TIPO ZARCÃO) PULVERIZADA SOBRE PERFIL METÁLICO EXECUTADO EM FÁBRICA (POR DEMÃO). AF_01/2020_P | SINAPI | M2 | 666.76 | 7.42 | 1.6516 | 9.07 | 6047.51
7.3 | 94216 | TELHAMENTO COM TELHA METÁLICA TERMOACÚSTICA E = 30 MM, INCLUSO IÇAMENTO. AF_07/2019 | SINAPI | M2 | 666.76 | 216.65 | 48.2262 | 264.87 | 176604.72
7.4 | 100773 | ESTRUTURA COM PONTALETES DE COBERTURA, COM LIGAÇÕES SOLDADAS, INCLUSOS PERFIS METÁLICOS, CHAPAS METÁLICAS, MÃO DE OBRA - FORNECIMENTO E INSTALAÇÃO. AF_01/2020_P | SINAPI | KG | 4495 | 17.02 | 3.7886 | 20.8 | 93496
7.5 | 9077 | CUMEEIRA TERMOACÚSTICA | ORSE | M | 70 | 112.27 | 24.9913 | 137.26 | 9608.2
8 | PAREDES DE VEDAÇÃO | [7 empty] | 167666.11
8.1 | 87503 | ALVENARIA DE VEDAÇÃO DE BLOCOS CERÂMICOS FURADOS NA HORIZONTAL DE 9X19X19CM (ESPESSURA 9CM) DE PAREDES COM ÁREA LÍQUIDA MAIOR OU IGUAL A 6M² SEM VÃOS E ARGAMASSA DE ASSENTAMENTO COM PREPARO EM BETONEIRA. AF_06/2014 | SINAPI | M2 | 1528.33 | 58.32 | 12.982 | 71.3 | 108969.93
8.2 | 93201 | FIXAÇÃO (ENCUNHAMENTO) DE ALVENARIA DE VEDAÇÃO COM ARGAMASSA APLICADA COM COLHER. AF_03/2016 | SINAPI | M | 292.62 | 4.36 | 0.9705 | 5.33 | 1559.66
8.3 | 40530 | VERGAS E CONTRAVERGAS EM CONCRETO ESTRUTURADO COM ACO/FORMAS | SBC | M3 | 3.14 | 1904.26 | 423.8882 | 2328.14 | 7310.36
8.4 | 96361 | PAREDE COM PLACAS DE GESSO ACARTONADO (DRYWALL), PARA USO INTERNO, COM DUAS FACES SIMPLES E ESTRUTURA METÁLICA COM GUIAS DUPLAS, COM VÃOS. AF_06/2017_P | SINAPI | M2 | 369.74 | 110.23 | 24.5371 | 134.76 | 49826.16
9 | INSTALAÇÕES HIDRÁULICAS | [7 empty] | 47894.58
9.1 | LOUÇAS E METAIS | [7 empty] | 20342.58
9.1.1 | S86888S | Vaso sanitário sifonado com caixa acoplada louça branca - fornecimento e instalação. af_01/2020 | ORSE | un | 7 | 431.94 | 96.1498 | 528.08 | 3696.56
9.1.2 | 95471 | VASO SANITARIO SIFONADO CONVENCIONAL PARA PCD SEM FURO FRONTAL COM LOUÇA BRANCA SEM ASSENTO - FORNECIMENTO E INSTALAÇÃO. AF_01/2020 | SINAPI | UN | 4 | 483.46 | 107.6181 | 591.07 | 2364.28
9.1.3 | I00238 | Bacia sanitaria turca, branca, com sifão integrado | ORSE | un | 1 | 245.58 | 54.6661 | 300.24 | 300.24
9.1.4 | S100849S | Assento sanitário convencional - fornecimento e instalacao. af_01/2020 | ORSE | un | 11 | 35.78 | 7.9646 | 43.74 | 481.14
9.1.5 | S12122 | Barra de apoio, reta, fixa, em aço inox, l=40cm, d=1 1/2", Jackwal ou similar | ORSE | un | 19.8 | 156.73 | 34.888 | 191.61 | 3793.88
9.1.6 | S100874S | Puxador para pcd, fixado na porta - fornecimento e instalação. af_01/2020 | ORSE | un | 4 | 189.53 | 42.1893 | 231.71 | 926.84
9.1.7 | S86904S | Lavatório louça branca suspenso, 29,5 x 39cm ou equivalente, padrão popular - fornecimento e instalação. af_01/2020 | ORSE | un | 12 | 122.15 | 27.1905 | 149.34 | 1792.08
9.1.8 | S95542S | Porta toalha rosto em metal cromado, tipo argola, incluso fixação. af_01/2020 | ORSE | un | 12 | 27.14 | 6.0413 | 33.18 | 398.16
9.1.9 | S95544S | Papeleira de parede em metal cromado sem tampa, incluso fixação. af_01/2020 | ORSE | un | 12 | 33.38 | 7.4303 | 40.81 | 489.72
2010-09-01 | S95545S | Saboneteira de parede em metal cromado, incluso fixação. af_01/2020 | ORSE | un | 12 | 32.72 | 7.2834 | 40 | 480
2011-09-01 | 86935 | CUBA DE EMBUTIR DE AÇO INOXIDÁVEL MÉDIA, INCLUSO VÁLVULA TIPO AMERICANA EM METAL CROMADO E SIFÃO FLEXÍVEL EM PVC - FORNECIMENTO E INSTALAÇÃO. AF_01/2020 | SINAPI | UN | 1 | 184.58 | 41.0875 | 225.66 | 225.66
2012-09-01 | S86915S | Torneira cromada de mesa, 1/2? ou 3/4?, para lavatório, padrão médio - fornecimento e instalação. af_01/2020 | ORSE | un | 12 | 77.35 | 17.2181 | 94.56 | 1134.72
2013-09-01 | S86911S | Torneira cromada longa, de parede, 1/2? ou 3/4?, para pia de cozinha, padrão popular - fornecimento e instalação. af_01/2020 | ORSE | un | 1 | 38.82 | 8.6413 | 47.46 | 47.46
2014-09-01 | S86914S | Torneira cromada 1/2? ou 3/4? para tanque, padrão médio - fornecimento e instalação. af_01/2020 | ORSE | un | 1 | 35.34 | 7.8666 | 43.2 | 43.2
2015-09-01 | S99635S | Válvula de descarga metálica, base 1 1/2 ", acabamento metalico cromado - fornecimento e instalação. af_01/2019 | ORSE | un | 1 | 226.58 | 50.4367 | 277.01 | 277.01
2016-09-01 | S09502 | Ducha higiênica com registro, linha Link, ref. 1984.C.ACT. LNK, da DECA ou similar | ORSE | un | 12 | 234.83 | 52.2731 | 287.1 | 3445.2
2017-09-01 | S02024 | Chuveiro simples articulado, de metal cromado, (deca ref1995), c/ registro de pressão (deca linha c40 ref1416) ou similares | ORSE | un | 1 | 365.15 | 81.2823 | 446.43 | 446.43
9.2 | ÁGUA | [7 empty] | 15156.6
9.2.1 | S01028 | Tubo pvc rígido soldável marrom p/ água, d = 25 mm (3/4") | ORSE | m | 240.8 | 11.32 | 2.5198 | 13.83 | 3330.26
9.2.2 | S01029 | Tubo pvc rígido soldável marrom p/ água, d = 32 mm (1") | ORSE | m | 45.8 | 16.73 | 3.724 | 20.45 | 936.61
9.2.3 | S01031 | Tubo pvc rígido soldável marrom p/ água, d = 50 mm (1 1/2") | ORSE | m | 147.45 | 37.2 | 8.2807 | 45.48 | 6706.03
9.2.4 | I02341 | Tubo pvc rigido soldavel, p/ água, marrom, d= 40mm | ORSE | m | 0.4 | 13.17 | 2.9316 | 16.1 | 6.44
9.2.5 | I02343 | Tubo pvc rigido soldavel, p/ água, marrom, d= 60mm | ORSE | m | 43.12 | 25.45 | 5.6651 | 31.11 | 1341.46
9.2.6 | 52951 | CAIXA D'AGUA EM POLIETILENO 1500 LITROS COM TAMPA | SBC | UN | 2 | 1138.62 | 253.4568 | 1392.07 | 2784.14
9.2.7 | S01488 | Torneira de bóia p/caixa d'agua em pvc d = 1/2" | ORSE | un | 2 | 21.13 | 4.7035 | 25.83 | 51.66
9.3 | CONEXÕES | [7 empty] | 12395.4
9.3.1 | I00812S | Bucha de reducao de pvc, soldavel, curta, com 40 x 32 mm, para agua fria predial | ORSE | un | 3 | 2.13 | 0.4741 | 2.6 | 7.8
9.3.2 | 815 | BUCHA DE REDUCAO DE PVC, SOLDAVEL, LONGA, COM 60 X 40 MM, PARA AGUA FRIA PREDIAL | SINAPI | UN | 2 | 12.12 | 2.6979 | 14.81 | 29.62
9.3.3 | S89481S | Joelho 90 graus, pvc, soldável, dn 25mm, instalado em prumada de água - fornecimento e instalação. af_12/2014 | ORSE | un | 152 | 3.55 | 0.7902 | 4.34 | 659.68
9.3.4 | 89492 | JOELHO 90 GRAUS, PVC, SOLDÁVEL, DN 32MM, INSTALADO EM PRUMADA DE ÁGUA - FORNECIMENTO E INSTALAÇÃO. AF_12/2014 | SINAPI | UN | 11 | 5.59 | 1.2443 | 6.83 | 75.13
9.3.5 | 89497 | JOELHO 90 GRAUS, PVC, SOLDÁVEL, DN 40MM, INSTALADO EM PRUMADA DE ÁGUA - FORNECIMENTO E INSTALAÇÃO. AF_12/2014 | SINAPI | UN | 20 | 9.54 | 2.1236 | 11.66 | 233.2
9.3.6 | 89501 | JOELHO 90 GRAUS, PVC, SOLDÁVEL, DN 50MM, INSTALADO EM PRUMADA DE ÁGUA - FORNECIMENTO E INSTALAÇÃO. AF_12/2014 | SINAPI | UN | 1 | 11.34 | 2.5242 | 13.86 | 13.86
9.3.7 | S89505S | Joelho 90 graus, pvc, soldável, dn 60mm, instalado em prumada de água - fornecimento e instalação. af_12/2014 | ORSE | un | 11 | 33.64 | 7.4882 | 41.12 | 452.32
9.3.8 | S03147 | Tê de redução 90º de pvc rígido soldável, marrom diâm = 40 x 25mm | ORSE | un | 7 | 15.2 | 3.3835 | 18.58 | 130.06
9.3.9 | 52223 | TE PVC SOLDAVEL 25mm | SBC | UN | 42 | 12.59 | 2.8025 | 15.39 | 646.38
2010-09-03 | 52222 | TE PVC SOLDAVEL 32mm | SBC | UN | 2 | 18.36 | 4.0869 | 22.44 | 44.88
2011-09-03 | S01170 | Tê 90º de pvc rígido soldável, marrom diâm = 40mm | ORSE | un | 4 | 19.92 | 4.4341 | 24.35 | 97.4
2012-09-03 | 52220 | TE PVC SOLDAVEL 50mm | SBC | UN | 1 | 37.85 | 8.4254 | 46.27 | 46.27
2013-09-03 | 52219 | TE PVC SOLDAVEL 60mm | SBC | UN | 2 | 67.62 | 15.0522 | 82.67 | 165.34
2014-09-03 | 98 | ADAPTADOR PVC SOLDAVEL, COM FLANGE E ANEL DE VEDACAO, 40 MM X 1 1/4", PARA CAIXA D'AGUA | SINAPI | UN | 4 | 20.11 | 4.4764 | 24.58 | 98.32
2015-09-03 | 98 | ADAPTADOR PVC SOLDAVEL, COM FLANGE E ANEL DE VEDACAO, 40 MM X 1 1/4", PARA CAIXA D'AGUA | SINAPI | UN | 4 | 20.11 | 4.4764 | 24.58 | 98.32
2016-09-03 | S94490S | Registro de esfera, pvc, soldável, dn 32 mm, instalado em reservação de água de edificação que possua reservatório de fibra/fibrocimento fornecimento e instalação. af_06/2016 | ORSE | un | 19 | 25.86 | 5.7564 | 31.61 | 600.59
2017-09-03 | I014868 | REGISTRO DE ESFERA PVC VS SOLDAVEL 32mm | SBC | UN | 5 | 38.97 | 8.6747 | 47.64 | 238.2
2018-09-03 | I014869 | REGISTRO DE ESFERA PVC VS SOLDAVEL 40mm | SBC | UN | 4 | 44.13 | 9.8233 | 53.95 | 215.8
2019-09-03 | I014871 | REGISTRO DE ESFERA PVC VS SOLDAVEL 60mm | SBC | UN | 3 | 98.37 | 21.8971 | 120.26 | 360.78
2020-09-03 | 93358 | ESCAVAÇÃO MANUAL DE VALA COM PROFUNDIDADE MENOR OU IGUAL A 1,30 M. AF_02/2021 | SINAPI | M3 | 44.84 | 52.16 | 11.6108 | 63.77 | 2859.45
2021-09-03 | 93382 | REATERRO MANUAL DE VALAS COM COMPACTAÇÃO MECANIZADA. AF_04/2016 | SINAPI | M3 | 44.84 | 23.44 | 5.2177 | 28.65 | 1284.67
2022-09-03 | I008503 | TE DE REDUCAO 90 PVC SOLDAVEL 60 x 50mm | SBC | UN | 2 | 54.63 | 12.1606 | 66.79 | 133.58
2023-09-03 | S01083 | Bucha de redução longa de pvc rígido soldável, marrom, diâm = 50 x 25mm | ORSE | un | 2 | 14.26 | 3.1742 | 17.43 | 34.86
2024-09-03 | 95676 | CAIXA EM CONCRETO PRÉ-MOLDADO PARA ABRIGO DE HIDRÔMETRO COM DN 20 (½?) ? FORNECIMENTO E INSTALAÇÃO. AF_11/2016 | SINAPI | UN | 1 | 88.59 | 19.7201 | 108.31 | 108.31
2025-09-03 | S95674S | Hidrômetro dn 20 (½?), 3,0 m³/h ? fornecimento e instalação. af_11/2016 | ORSE | un | 1 | 101.82 | 22.6651 | 124.48 | 124.48
2026-09-03 | S08979 | Torneira de bóia p/caixa d'agua d = 1 1/2" (deca ou similar) | ORSE | un | 1 | 62.25 | 13.8568 | 76.1 | 76.1
2027-09-03 | 102113 | BOMBA CENTRÍFUGA, TRIFÁSICA, 1CV , HM 16 M, Q 1,05 M3/H - FORNECIMENTO E INSTALAÇÃO. AF_12/2020 | SINAPI | UN | 2 | 1455.92 | 324.0877 | 1780 | 3560
10 | INSTALAÇÕES SANITÁRIAS | [7 empty] | 60588.79
10.1 | TUBOS DE ESGOTO | [7 empty] | 18600.12
2010-01-01 | 9835 | TUBO PVC SERIE NORMAL, DN 40 MM, PARA ESGOTO PREDIAL (NBR 5688) | SINAPI | M | 17.05 | 4.85 | 1.0796 | 5.92 | 100.94
2010-01-02 | 89799 | TUBO PVC, SERIE NORMAL, ESGOTO PREDIAL, DN 75 MM, FORNECIDO E INSTALADO EM PRUMADA DE ESGOTO SANITÁRIO OU VENTILAÇÃO. AF_12/2014 | SINAPI | M | 4.83 | 16.98 | 3.7797 | 20.75 | 100.22
2010-01-03 | S89798S | Tubo pvc, serie normal, esgoto predial, dn 50 mm, fornecido e instalado em prumada de esgoto sanitário ou ventilação. af_12/2014 | ORSE | m | 76.38 | 11.49 | 2.5576 | 14.04 | 1072.38
2010-01-04 | 89800 | TUBO PVC, SERIE NORMAL, ESGOTO PREDIAL, DN 100 MM, FORNECIDO E INSTALADO EM PRUMADA DE ESGOTO SANITÁRIO OU VENTILAÇÃO. AF_12/2014 | SINAPI | M | 398.15 | 20.69 | 4.6055 | 25.29 | 10069.21
2010-01-05 | 20065 | TUBO PVC SERIE NORMAL, DN 150 MM, PARA ESGOTO PREDIAL (NBR 5688) | SINAPI | M | 172.63 | 34.39 | 7.6552 | 42.04 | 7257.37
10.2 | CAIXAS E RALOS | [7 empty] | 11579.06
2010-02-01 | I021134 | DISPOSITIVO ANTIESPUMA EM CAIXA DE RALO 100mm | SBC | UN | 6 | 20.81 | 4.6323 | 25.44 | 152.64
2010-02-02 | I021135 | DISPOSITIVO ANTIESPUMA EM CAIXA DE RALO 150mm | SBC | UN | 3 | 26.51 | 5.9011 | 32.41 | 97.23
2010-02-03 | I043658 | CAIXA SIFONADA GIRAFACIL C/GRELHA QUADRADA INOX 100x140x50mm | SBC | UN | 1 | 42.08 | 9.367 | 51.44 | 51.44
2010-02-04 | I043658 | CAIXA SIFONADA GIRAFACIL C/GRELHA QUADRADA BRANCA 100x140x50mm | SBC | UN | 1 | 42.08 | 9.367 | 51.44 | 51.44
2010-02-05 | 53253 | CAIXA SIFONADA PVC 100x100x50mm C/GRELHA ACO INOX | SBC | UN | 1 | 46.74 | 10.4043 | 57.14 | 57.14
2010-02-06 | 89491 | CAIXA SIFONADA, PVC, DN 150 X 185 X 75 MM, FORNECIDA E INSTALADA EM RAMAIS DE ENCAMINHAMENTO DE ÁGUA PLUVIAL. AF_12/2014 | SINAPI | UN | 1 | 42.81 | 9.5295 | 52.33 | 52.33
2010-02-07 | I07535 | Corpo para caixa sifonada 100x100x50mm, PVC, Tigre ou similar | ORSE | un | 2 | 4.9 | 1.0907 | 5.99 | 11.98
2010-02-08 | 53031 | CORPO CAIXA SIFONADA SECO COM 7 ENTRADAS 150X185X75MM | SBC | UN | 1 | 142.9 | 31.8095 | 174.7 | 174.7
2010-02-09 | I043649 | CORPO CAIXA SIFONADA GIRAFACIL PVC ESGOTO 100x140x50mm | SBC | UN | 1 | 31.26 | 6.9584 | 38.21 | 38.21
2010-10-02 | I01822 | Porta grelha pvc redonda, branca, p/caixa e ralos, d= 100mm | ORSE | un | 1 | 2 | 0.4452 | 2.44 | 2.44
2011-10-02 | 53033 | PROLONGAMENTO PARA CAIXA SIFONADA PVC 100x100mm | SBC | UN | 3 | 40.57 | 9.0308 | 49.6 | 148.8
2012-10-02 | 11739 | RALO SECO PVC CONICO, 100 X 40 MM, COM GRELHA REDONDA BRANCA | SINAPI | UN | 1 | 4.84 | 1.0773 | 5.91 | 5.91
2013-10-02 | 97897 | CAIXA INSPEÇÃO HIDRÁULICA RETANGULAR, EM CONCRETO PRÉ-MOLDADO, DIMENSÕES INTERNAS: 0,6X0,6m | SINAPI | UN | 12 | 309.71 | 68.9414 | 378.65 | 4543.8
2014-10-02 | 97974 | Caixa de areia quadrada 40x40cm moldada em concreto pré-moldado com grelha/tampa | SINAPI | UN | 12 | 327.2 | 72.8347 | 400.03 | 4800.36
2015-10-02 | S06388 | Caixa de distribuição drenagem pluvial 150x60m | ORSE | un | 1 | 470.2 | 104.6665 | 574.86 | 574.86
2016-10-02 | S06388 | Caixa de distribuição esgoto 120x60cm | ORSE | un | 1 | 470.2 | 104.6665 | 574.86 | 574.86
2017-10-02 | I043689 | PORTA GRELHA QUADRADA INOX 100mm | SBC | UN | 2 | 9.78 | 2.177 | 11.95 | 23.9
2018-10-02 | I043704 | RALO SIFONADO CONICO COM PORTA GRELHA PRATA E GRELHA ALUMINIO 100x40mm | SBC | UN | 2 | 88.76 | 19.7579 | 108.51 | 217.02
10.3 | CONEXÕES PARA ESGOTO | [7 empty] | 4197.29
2010-03-01 | S01598 | Bucha de redução longa, em pvc rígido soldável, para esgoto secundário, diâm = 50 x 40mm | ORSE | un | 5 | 6.86 | 1.527 | 8.38 | 41.9
2010-03-02 | S89726S | Joelho 45 graus, pvc, serie normal, esgoto predial, dn 40 mm, junta soldável, fornecido e instalado em ramal de descarga ou ramal de esgoto sanitário. af_12/2014 | ORSE | un | 18 | 5.64 | 1.2554 | 6.89 | 124.02
2010-03-03 | I004494 | JOELHO 45 PVC ESGOTO SERIE NORMAL 50mm | SBC | UN | 12 | 5.08 | 1.1308 | 6.21 | 74.52
2010-03-04 | I006033 | JOELHO 45 PVC ESGOTO SERIE NORMAL 40mm | SBC | UN | 18 | 3.32 | 0.739 | 4.05 | 72.9
2010-03-05 | I017942 | JOELHO 45 PVC ESGOTO SERIE NORMAL 100mm | SBC | UN | 19 | 11.12 | 2.4753 | 13.59 | 258.21
2010-03-06 | I018883 | JOELHO 45 PVC ESGOTO SERIE NORMAL 150mm | SBC | UN | 5 | 59.45 | 13.2335 | 72.68 | 363.4
2010-03-07 | I002690 | JOELHO 90 PVC ESGOTO SERIE NORMAL 40mm | SBC | UN | 29 | 6.56 | 1.4602 | 8.02 | 232.58
2010-03-08 | I004498 | JOELHO 90 PVC ESGOTO SERIE NORMAL 50mm | SBC | UN | 30 | 3.78 | 0.8414 | 4.62 | 138.6
2010-03-09 | I004499 | JOELHO 90 PVC ESGOTO SERIE NORMAL 75mm | SBC | UN | 2 | 6.18 | 1.3756 | 7.55 | 15.1
2010-10-03 | I004502 | JOELHO 90 PVC ESGOTO SERIE NORMAL 100mm | SBC | UN | 33 | 8.2 | 1.8253 | 10.02 | 330.66
2011-10-03 | 3659 | JUNCAO SIMPLES, PVC, DN 100 X 50 MM, SERIE NORMAL PARA ESGOTO PREDIAL | SINAPI | UN | 5 | 14.94 | 3.3256 | 18.26 | 91.3
2012-10-03 | 3670 | JUNCAO SIMPLES, PVC, 45 GRAUS, DN 100 X 100 MM, SERIE NORMAL PARA ESGOTO PREDIAL | SINAPI | UN | 6 | 19.88 | 4.4252 | 24.3 | 145.8
2013-10-03 | 20138 | JUNCAO DE REDUCAO SIMPLES, PVC, 150 X 100 MM, PARA ESGOTO PREDIAL | SINAPI | UN | 1 | 54.38 | 12.1049 | 66.48 | 66.48
2014-10-03 | I03875S | Luva simples, pvc, dn 50 mm, serie normal, para esgoto predial | ORSE | un | 69 | 2.89 | 0.6433 | 3.53 | 243.57
2015-10-03 | 3898 | LUVA SIMPLES, PVC, SOLDAVEL, DN 75 MM, SERIE NORMAL, PARA ESGOTO PREDIAL | SINAPI | UN | 3 | 5.03 | 1.1196 | 6.14 | 18.42
2016-10-03 | 3899 | LUVA SIMPLES, PVC, SOLDAVEL, DN 100 MM, SERIE NORMAL, PARA ESGOTO PREDIAL | SINAPI | UN | 66 | 5.82 | 1.2955 | 7.11 | 469.26
2017-10-03 | 38676 | LUVA SIMPLES, PVC, SOLDAVEL, DN 150 MM, SERIE NORMAL, PARA ESGOTO PREDIAL | SINAPI | UN | 10 | 28.2 | 6.2773 | 34.47 | 344.7
2018-10-03 | 54170 | TE PVC ESGOTO PVC SERIE NORMAL 75x50mm | SBC | UN | 1 | 37.47 | 8.3408 | 45.81 | 45.81
2019-10-03 | 53404 | TE SANITARIO PVC ESGOTO 50x50mm | SBC | UN | 22 | 27.15 | 6.0435 | 33.19 | 730.18
2020-10-03 | I11655S | Te sanitario, pvc, dn 100 x 50 mm, serie normal, para esgoto predial | ORSE | un | 3 | 15.26 | 3.3968 | 18.65 | 55.95
2021-10-03 | I001169 | TE ESGOTO SANITARIO PVC SERIE NORMAL 150 x 150mm | SBC | UN | 2 | 65.54 | 14.5892 | 80.12 | 160.24
2022-10-03 | 53325 | JOELHO 90 PVC ESGOTO 150mm | SBC | UN | 1 | 142.07 | 31.6247 | 173.69 | 173.69
10.4 | TRATAMENTO | [7 empty] | 26212.32
2010-04-01 | S98066S | Tanque séptico retangular, em alvenaria com tijolos cerâmicos maciços, dimensões internas: 2,8 x 1,8 x 1,4 m | ORSE | un | 1 | 4201.61 | 935.2783 | 5136.88 | 5136.88
2010-04-02 | S98060S | Filtro anaeróbio circular, em alvanaria 430cm R150cm | ORSE | un | 1 | 4091.17 | 910.6944 | 5001.86 | 5001.86
2010-04-03 | S98062S | Sumidouro circular, em concreto pré-moldado, diâmetro interno = 1,20 m, altura interna = 3,60m | ORSE | un | 6 | 2191.18 | 487.7566 | 2678.93 | 16073.58
11 | INSTALAÇÕES ELÉTRICAS | [7 empty] | 1218885.69
11.1 | ELÉTRICA E AFINS | [7 empty] | 397303
2011-01-01 | 97605 | LUMINÁRIA ARANDELA TIPO MEIA LUA, DE SOBREPOR, COM 1 LÂMPADA LED DE 6 W, SEM REATOR - FORNECIMENTO E INSTALAÇÃO. AF_02/2020 | SINAPI | UN | 16 | 60.89 | 13.5541 | 74.44 | 1191.04
2011-01-02 | S09051 | Caixa de equalização p/aterramento 20x20x10cm de sobrepor p/11 terminais de pressão c/barramento | ORSE | un | 5 | 274.46 | 61.0947 | 335.55 | 1677.75
2011-01-03 | S04037 | Caixa de passagem em alumínio 4x2" - Fornecimento | ORSE | Un | 259 | 7.92 | 1.7629 | 9.68 | 2507.12
2011-01-04 | S00651 | Caixa de ferro galvanizado 4" x 4" com tampa Pial ou similar | ORSE | un | 36 | 16.92 | 3.7663 | 20.68 | 744.48
2011-01-05 | I13645 | Caixa de Passagem de Alumínio para piso 30x30x12cm, da marca Wetzel Mod: Cp- 3030-12 ou similar. | ORSE | un | 16 | 215.88 | 48.0548 | 263.93 | 4222.88
2011-01-06 | 95802 | CONDULETE DE ALUMÍNIO, TIPO X, PARA ELETRODUTO DE AÇO GALVANIZADO DN 25 MM (1''), APARENTE - FORNECIMENTO E INSTALAÇÃO. AF_11/2016_P | SINAPI | UN | 2 | 32.86 | 7.3146 | 40.17 | 80.34
2011-01-07 | 91890 | CURVA 90 GRAUS PARA ELETRODUTO, PVC, ROSCÁVEL, DN 25 MM (3/4"), PARA CIRCUITOS TERMINAIS, INSTALADA EM FORRO - FORNECIMENTO E INSTALAÇÃO. AF_12/2015 | SINAPI | UN | 22 | 7.43 | 1.6539 | 9.08 | 199.76
2011-01-08 | I03624 | Perfilado metálico perfurado 38 x 38 x 6000mm, chapa 16, Mopa ou similar | ORSE | un | 112 | 88.8 | 19.7668 | 108.56 | 12158.72
2011-01-09 | 91926 | CABO DE COBRE FLEXÍVEL ISOLADO, 2,5 MM², ANTI-CHAMA 450/750 V, PARA CIRCUITOS TERMINAIS - FORNECIMENTO E INSTALAÇÃO. AF_12/2015 | SINAPI | M | 11018.6 | 3.09 | 0.6878 | 3.77 | 41540.12
2010-11-01 | 91928 | CABO DE COBRE FLEXÍVEL ISOLADO, 4 MM², ANTI-CHAMA 450/750 V, PARA CIRCUITOS TERMINAIS - FORNECIMENTO E INSTALAÇÃO. AF_12/2015 | SINAPI | M | 1767.57 | 5.79 | 1.2888 | 7.07 | 12496.72
2011-11-01 | 91925 | CABO DE COBRE FLEXÍVEL ISOLADO, 1,5 MM², ANTI-CHAMA 0,6/1,0 KV, PARA CIRCUITOS TERMINAIS - FORNECIMENTO E INSTALAÇÃO. AF_12/2015 | SINAPI | M | 1.52 | 3.45 | 0.7679 | 4.21 | 6.4
2012-11-01 | 91953 | INTERRUPTOR SIMPLES (1 MÓDULO), 10A/250V, INCLUINDO SUPORTE E PLACA - FORNECIMENTO E INSTALAÇÃO. AF_12/2015 | SINAPI | UN | 31 | 20.35 | 4.5299 | 24.87 | 770.97
2013-11-01 | 91967 | INTERRUPTOR SIMPLES (3 MÓDULOS), 10A/250V, INCLUINDO SUPORTE E PLACA - FORNECIMENTO E INSTALAÇÃO. AF_12/2015 | SINAPI | UN | 8 | 44.25 | 9.85 | 54.1 | 432.8
2014-11-01 | 39756 | QUADRO DE DISTRIBUICAO COM BARRAMENTO TRIFASICO, DE SOBREPOR, EM CHAPA DE ACO GALVANIZADO, PARA 12 DISJUNTORES DIN, 100 A | SINAPI | UN | 1 | 371 | 82.5846 | 453.58 | 453.58
2015-11-01 | 39762 | QUADRO DE DISTRIBUICAO COM BARRAMENTO TRIFASICO, DE EMBUTIR, EM CHAPA DE ACO GALVANIZADO, PARA 36 DISJUNTORES DIN, 100 A | SINAPI | UN | 2 | 606.7 | 135.0514 | 741.75 | 1483.5
2016-11-01 | 91853 | ELETRODUTO FLEXÍVEL CORRUGADO REFORÇADO, PVC, DN 20 MM (1/2"), PARA CIRCUITOS TERMINAIS, INSTALADO EM PAREDE - FORNECIMENTO E INSTALAÇÃO. AF_12/2015 | SINAPI | M | 23 | 5.81 | 1.2933 | 7.1 | 163.3
2017-11-01 | 91854 | ELETRODUTO FLEXÍVEL CORRUGADO, PVC, DN 25 MM (3/4"), PARA CIRCUITOS TERMINAIS, INSTALADO EM PAREDE - FORNECIMENTO E INSTALAÇÃO. AF_12/2015 | SINAPI | M | 1530 | 6.12 | 1.3623 | 7.48 | 11444.4
2018-11-01 | S00353 | Eletroduto de pvc rígido roscável, diâm = 25mm (3/4") | ORSE | m | 116.91 | 9.22 | 2.0523 | 11.27 | 1317.58
2019-11-01 | 93667 | DISJUNTOR TRIPOLAR TIPO DIN, CORRENTE NOMINAL DE 10A - FORNECIMENTO E INSTALAÇÃO. AF_10/2020 | SINAPI | UN | 3 | 67.86 | 15.1056 | 82.96 | 248.88
2020-11-01 | 93668 | DISJUNTOR TRIPOLAR TIPO DIN, CORRENTE NOMINAL DE 16A - FORNECIMENTO E INSTALAÇÃO. AF_10/2020 | SINAPI | UN | 1 | 69 | 15.3594 | 84.35 | 84.35
2021-11-01 | 93654 | DISJUNTOR MONOPOLAR TIPO DIN, CORRENTE NOMINAL DE 16A - FORNECIMENTO E INSTALAÇÃO. AF_10/2020 | SINAPI | UN | 62 | 11.18 | 2.4886 | 13.66 | 846.92
2022-11-01 | 93653 | DISJUNTOR MONOPOLAR TIPO DIN, CORRENTE NOMINAL DE 10A - FORNECIMENTO E INSTALAÇÃO. AF_10/2020 | SINAPI | UN | 26 | 10.81 | 2.4063 | 13.21 | 343.46
2023-11-01 | 93672 | DISJUNTOR TRIPOLAR TIPO DIN, CORRENTE NOMINAL DE 40A - FORNECIMENTO E INSTALAÇÃO. AF_10/2020 | SINAPI | UN | 14 | 78.91 | 17.5653 | 96.47 | 1350.58
2024-11-01 | S07996 | Disjuntor bipolar DR 25 A - Dispositivo residual diferencial, tipo AC, 30MA, ref.5SM1 312-OMB, Siemens ou similar | ORSE | un | 8 | 141.55 | 31.509 | 173.05 | 1384.4
2025-11-01 | I001057 | DISJUNTOR - DISPOSITIVO PROTETOR DE SURTO 1 POLO 12KA WEG | SBC | UN | 6 | 163.25 | 36.3394 | 199.58 | 1197.48
2026-11-01 | S07294 | Luminária tipo balizador para ambiente aberto, corpo em alumínio fundido pintado, difusor em vidro frisado temperado, ref. EX02-S, da Lumicenter ou simiular (tipo tartaruga) | ORSE | un | 22 | 95.52 | 21.2627 | 116.78 | 2569.16
2027-11-01 | S12903 | Poste decorativo 1 pétalas, em aço galvanizado com difusor em vidro transparente temperado, com 3m/4m, inclusive lâmpada de led 50w | ORSE | un | 12 | 2479.72 | 551.9856 | 3031.7 | 36380.4
2028-11-01 | 39391 | LUMINARIA LED REFLETOR RETANGULAR BIVOLT, LUZ BRANCA, 50 W | SINAPI | UN | 3 | 55.46 | 12.3453 | 67.8 | 203.4
2029-11-01 | 91996 | TOMADA MÉDIA DE EMBUTIR (1 MÓDULO), 2P+T 10 A, INCLUINDO SUPORTE E PLACA - FORNECIMENTO E INSTALAÇÃO. AF_12/2015 | SINAPI | UN | 23 | 23.83 | 5.3045 | 29.13 | 669.99
2030-11-01 | 92000 | TOMADA BAIXA DE EMBUTIR (1 MÓDULO), 2P+T 10 A, INCLUINDO SUPORTE E PLACA - FORNECIMENTO E INSTALAÇÃO. AF_12/2015 | SINAPI | UN | 324 | 21.61 | 4.8103 | 26.42 | 8560.08
2031-11-01 | 91837 | ELETRODUTO FLEXÍVEL CORRUGADO REFORÇADO, PVC, DN 32 MM (1"), PARA CIRCUITOS TERMINAIS, INSTALADO EM FORRO - FORNECIMENTO E INSTALAÇÃO. AF_12/2015 | SINAPI | M | 79.48 | 10.21 | 2.2727 | 12.48 | 991.91
2032-11-01 | I02003 | Saída horizontal para eletroduto 3/4" (ref. vl 33 valemam ou similar) | ORSE | un | 126 | 3.14 | 0.6989 | 3.83 | 482.58
2033-11-01 | 97599 | LUMINÁRIA DE EMERGÊNCIA, COM 30 LÂMPADAS LED DE 2 W, SEM REATOR - FORNECIMENTO E INSTALAÇÃO. AF_02/2020 | SINAPI | UN | 18 | 27.79 | 6.186 | 33.97 | 611.46
2034-11-01 | 91840 | ELETRODUTO FLEXÍVEL CORRUGADO, PEAD, DN 40 MM (1 1/4"), PARA CIRCUITOS TERMINAIS, INSTALADO EM FORRO - FORNECIMENTO E INSTALAÇÃO. AF_12/2015 | SINAPI | M | 21 | 10.39 | 2.3128 | 12.7 | 266.7
2035-11-01 | S97667S | Eletroduto flexível corrugado, pead, dn 50 (1 ½?) - fornecimento e instalação. af_04/2016 | ORSE | m | 4 | 6.67 | 1.4847 | 8.15 | 32.6
2036-11-01 | I03023 | Motor elétrico trifásico, baixa rotação, 1CV | ORSE | un | 2 | 339.06 | 75.4747 | 414.53 | 829.06
2037-11-01 | 97668 | ELETRODUTO FLEXÍVEL CORRUGADO, PEAD, DN 63 (2") - FORNECIMENTO E INSTALAÇÃO. AF_04/2016 | SINAPI | M | 69 | 11.23 | 2.4997 | 13.72 | 946.68
2038-11-01 | I39469S | Dispositivo dps classe ii, 1 polo, tensao maxima de 275 v, corrente maxima de *20* ka (tipo ac) | ORSE | un | 6 | 62.91 | 14.0037 | 76.91 | 461.46
2039-11-01 | S00352 | Eletroduto de pvc rígido roscável, diâm = 20mm (1/2") | ORSE | m | 117.6 | 7.68 | 1.7095 | 9.38 | 1103.09
2040-11-01 | 91955 | INTERRUPTOR PARALELO (1 MÓDULO), 10A/250V, INCLUINDO SUPORTE E PLACA - FORNECIMENTO E INSTALAÇÃO. AF_12/2015 | SINAPI | UN | 24 | 24.97 | 5.5583 | 30.52 | 732.48
2041-11-01 | S12557 | Junção interna tipo "T" para perfilado, ( ref.: Mopa ou similar) | ORSE | un | 10 | 10.34 | 2.3016 | 12.64 | 126.4
2042-11-01 | 97595 | SENSOR DE PRESENÇA COM FOTOCÉLULA, FIXAÇÃO EM PAREDE - FORNECIMENTO E INSTALAÇÃO. AF_02/2020 | SINAPI | UN | 12 | 63.15 | 14.0571 | 77.2 | 926.4
2043-11-01 | 101883 | QUADRO DE DISTRIBUIÇÃO DE ENERGIA EM CHAPA DE AÇO GALVANIZADO, DE EMBUTIR, COM BARRAMENTO TRIFÁSICO, PARA 18 DISJUNTORES DIN 100A - FORNECIMENTO E INSTALAÇÃO. AF_10/2020 | SINAPI | UN | 2 | 523.7 | 116.5756 | 640.27 | 1280.54
2044-11-01 | S01302 | Luva de pvc rígido roscável diâm = 1/2" | ORSE | un | 48 | 4.99 | 1.1107 | 6.1 | 292.8
2045-11-01 | 91887 | CURVA 90 GRAUS PARA ELETRODUTO, PVC, ROSCÁVEL, DN 20 MM (1/2"), PARA CIRCUITOS TERMINAIS, INSTALADA EM FORRO - FORNECIMENTO E INSTALAÇÃO. AF_12/2015 | SINAPI | UN | 59 | 6.34 | 1.4112 | 7.75 | 457.25
2046-11-01 | I11072 | Arruela lisa de 3/8" | ORSE | un | 408 | 0.11 | 0.0244 | 0.13 | 53.04
2047-11-01 | 40395 | CHUMBADOR 3/8" X 2.1/2" COM PARAFUSO CBA/CB/CBT ZINCADO | SBC | UN | 386 | 8.5 | 1.8921 | 10.39 | 4010.54
2048-11-01 | 4342 | PORCA ZINCADA, SEXTAVADA, DIAMETRO 3/8" | SINAPI | UN | 408 | 0.13 | 0.0289 | 0.15 | 61.2
2049-11-01 | S12226 | Quadro de distribuição de embutir, em chapa de aço, para até 24 disjuntores, com barramento, padrão DIN, exclusive disjuntores | ORSE | un | 1 | 862.06 | 191.8945 | 1053.95 | 1053.95
2050-11-01 | S00780 | Tomada 2p+t, ABNT, 10 A, para piso, com placa em metal amarelo e caixa pvc | ORSE | un | 9 | 59.78 | 13.307 | 73.08 | 657.72
2051-11-01 | 91992 | TOMADA ALTA DE EMBUTIR (1 MÓDULO), 2P+T 10 A, INCLUINDO SUPORTE E PLACA - FORNECIMENTO E INSTALAÇÃO. AF_12/2015 | SINAPI | UN | 5 | 29.53 | 6.5733 | 36.1 | 180.5
2052-11-01 | S00424 | Fornecimento e instalação de vergalhão (tirante c/ rosca d=3/8"x1000mm (marvitec ref. 1431 ou similar) | ORSE | un | 12.9 | 19.66 | 4.3763 | 24.03 | 309.99
2053-11-01 | S12500 | Cantoneira "ZZ" para fixação de perfilado, ref. Mopa ou similar | ORSE | un | 193 | 5.95 | 1.3244 | 7.27 | 1403.11
2054-11-01 | 91959 | INTERRUPTOR SIMPLES (2 MÓDULOS), 10A/250V, INCLUINDO SUPORTE E PLACA - FORNECIMENTO E INSTALAÇÃO. AF_12/2015 | SINAPI | UN | 3 | 32.3 | 7.1899 | 39.48 | 118.44
2055-11-01 | S12556 | Junção interna tipo "L" para perfilado, ( ref.: Mopa ou similar) | ORSE | un | 14 | 9.24 | 2.0568 | 11.29 | 158.06
2056-11-01 | 91979 | INTERRUPTOR INTERMEDIÁRIO (1 MÓDULO), 10A/250V, INCLUINDO SUPORTE E PLACA - FORNECIMENTO E INSTALAÇÃO. AF_09/2017 | SINAPI | UN | 2 | 37.63 | 8.3764 | 46 | 92
2057-11-01 | S08441 | Abraçadeira metálica tipo "D" de 3/4" | ORSE | un | 387 | 3.83 | 0.8525 | 4.68 | 1811.16
2058-11-01 | 101879 | QUADRO DE DISTRIBUIÇÃO DE ENERGIA EM CHAPA DE AÇO GALVANIZADO, DE EMBUTIR, COM BARRAMENTO TRIFÁSICO, PARA 24 DISJUNTORES DIN 100A - FORNECIMENTO E INSTALAÇÃO. AF_10/2020 | SINAPI | UN | 4 | 549.72 | 122.3676 | 672.08 | 2688.32
2059-11-01 | I001764 | DISJUNTOR - PROTETOR DPS 275V 12,5/60KA VCL SLIM 5137 CLAMPER | SBC | UN | 16 | 123.02 | 27.3842 | 150.4 | 2406.4
2060-11-01 | 93660 | DISJUNTOR BIPOLAR TIPO DIN, CORRENTE NOMINAL DE 10A - FORNECIMENTO E INSTALAÇÃO. AF_10/2020 | SINAPI | UN | 1 | 54.48 | 12.1272 | 66.6 | 66.6
2061-11-01 | 95817 | CONDULETE DE PVC, TIPO X, PARA ELETRODUTO DE PVC SOLDÁVEL DN 25 MM (3/4''), APARENTE - FORNECIMENTO E INSTALAÇÃO. AF_11/2016 | SINAPI | UN | 140 | 26.08 | 5.8054 | 31.88 | 4463.2
2062-11-01 | S01303 | Luva de pvc rígido roscável diâm = 3/4" | ORSE | un | 40 | 5.85 | 1.3022 | 7.15 | 286
2063-11-01 | 60615 | LUMINARIA DE EMBUTIR ALETADA 2X28 COMPLETA TASCHIBRA | SBC | UN | 66 | 198.78 | 44.2484 | 243.02 | 16039.32
2064-11-01 | 91930 | CABO DE COBRE FLEXÍVEL ISOLADO, 6 MM², ANTI-CHAMA 450/750 V, PARA CIRCUITOS TERMINAIS - FORNECIMENTO E INSTALAÇÃO. AF_12/2015 | SINAPI | M | 725.7 | 7.88 | 1.754 | 9.63 | 6988.49
2065-11-01 | 91932 | CABO DE COBRE FLEXÍVEL ISOLADO, 10 MM², ANTI-CHAMA 450/750 V, PARA CIRCUITOS TERMINAIS - FORNECIMENTO E INSTALAÇÃO. AF_12/2015 | SINAPI | M | 406.86 | 13.09 | 2.9138 | 16 | 6509.76
2066-11-01 | 91934 | CABO DE COBRE FLEXÍVEL ISOLADO, 16 MM², ANTI-CHAMA 450/750 V, PARA CIRCUITOS TERMINAIS - FORNECIMENTO E INSTALAÇÃO. AF_12/2015 | SINAPI | M | 794.55 | 20.68 | 4.6033 | 25.28 | 20086.22
2067-11-01 | 93657 | DISJUNTOR MONOPOLAR TIPO DIN, CORRENTE NOMINAL DE 32A - FORNECIMENTO E INSTALAÇÃO. AF_10/2020 | SINAPI | UN | 1 | 13.03 | 2.9004 | 15.93 | 15.93
2068-11-01 | 93656 | DISJUNTOR MONOPOLAR TIPO DIN, CORRENTE NOMINAL DE 25A - FORNECIMENTO E INSTALAÇÃO. AF_10/2020 | SINAPI | UN | 1 | 12.03 | 2.6778 | 14.7 | 14.7
2069-11-01 | 93655 | DISJUNTOR MONOPOLAR TIPO DIN, CORRENTE NOMINAL DE 20A - FORNECIMENTO E INSTALAÇÃO. AF_10/2020 | SINAPI | UN | 8 | 12.03 | 2.6778 | 14.7 | 117.6
2070-11-01 | 93673 | DISJUNTOR TRIPOLAR TIPO DIN, CORRENTE NOMINAL DE 50A - FORNECIMENTO E INSTALAÇÃO. AF_10/2020 | SINAPI | UN | 4 | 84.74 | 18.8631 | 103.6 | 414.4
2071-11-01 | 2505 | ELETRODUTO FLEXIVEL, EM ACO GALVANIZADO, REVESTIDO EXTERNAMENTE COM PVC PRETO, DIAMETRO EXTERNO DE 75 MM (2 1/2"), TIPO SEALTUBO | SINAPI | M | 2 | 53.88 | 11.9936 | 65.87 | 131.74
2072-11-01 | S00765 | Fornecimento e instalação de eletrocalha metálica 50 x 50 x 3000 mm (ref. valemam ou similar) | ORSE | un | 8 | 52.9 | 11.7755 | 64.67 | 517.36
2073-11-01 | 62576 | TE HORIZONTAL PARA ELETROCALHA PERFURADA 100x50cm | SBC | UN | 8 | 42.58 | 9.4783 | 52.05 | 416.4
2074-11-01 | S08689 | Curva horizontal 50 x 50 mm para eletrocalha metálica, com ângulo 90° (ref.: mopa ou similar) | ORSE | un | 1 | 18.13 | 4.0357 | 22.16 | 22.16
2075-11-01 | 91933 | CABO DE COBRE FLEXÍVEL ISOLADO, 10 MM², ANTI-CHAMA 0,6/1,0 KV, PARA CIRCUITOS TERMINAIS - FORNECIMENTO E INSTALAÇÃO. AF_12/2015 | SINAPI | M | 943.81 | 14.65 | 3.261 | 17.91 | 16903.64
2076-11-01 | 91935 | CABO DE COBRE FLEXÍVEL ISOLADO, 16 MM², ANTI-CHAMA 0,6/1,0 KV, PARA CIRCUITOS TERMINAIS - FORNECIMENTO E INSTALAÇÃO. AF_12/2015 | SINAPI | M | 476.8 | 21.69 | 4.8281 | 26.51 | 12639.97
2077-11-01 | 92984 | CABO DE COBRE FLEXÍVEL ISOLADO, 25 MM², ANTI-CHAMA 0,6/1,0 KV, PARA DISTRIBUIÇÃO - FORNECIMENTO E INSTALAÇÃO. AF_12/2015 | SINAPI | M | 86.3 | 25.26 | 5.6228 | 30.88 | 2664.94
2078-11-01 | 92986 | CABO DE COBRE FLEXÍVEL ISOLADO, 35 MM², ANTI-CHAMA 0,6/1,0 KV, PARA DISTRIBUIÇÃO - FORNECIMENTO E INSTALAÇÃO. AF_12/2015 | SINAPI | M | 78.44 | 34.35 | 7.6463 | 41.99 | 3293.7
2079-11-01 | 92990 | CABO DE COBRE FLEXÍVEL ISOLADO, 70 MM², ANTI-CHAMA 0,6/1,0 KV, PARA DISTRIBUIÇÃO - FORNECIMENTO E INSTALAÇÃO. AF_12/2015 | SINAPI | M | 107 | 66.63 | 14.8318 | 81.46 | 8716.22
2080-11-01 | S12453 | Disjuntor tipo DIN/IEC, tripolar 63A, 10KA, Curva C | ORSE | un | 3 | 174.71 | 38.8904 | 213.6 | 640.8
2081-11-01 | 93671 | DISJUNTOR TRIPOLAR TIPO DIN, CORRENTE NOMINAL DE 32A - FORNECIMENTO E INSTALAÇÃO. AF_10/2020 | SINAPI | UN | 1 | 74.56 | 16.597 | 91.15 | 91.15
2082-11-01 | I03705 | Disjuntor tripolar 175 A, padrão DIN ( linha branca ), corrente de interrupção 22KA, ref.: Siemens QLH3 ou similar. | ORSE | un | 1 | 361 | 80.3586 | 441.35 | 441.35
2083-11-01 | S02800 | Caixa de passagem em alvenaria de tijolos maciços esp. = 0,17m, dim. int. = 0.80 x 0.80 x 1.00m | ORSE | un | 8 | 1116.01 | 248.4238 | 1364.43 | 10915.44
2084-11-01 | S00762 | Fornecimento e instalação de eletrocalha perfurada 100 x 50 x 3000 mm (ref. mopa ou similar) | ORSE | m | 10 | 28.82 | 6.4153 | 35.23 | 352.3
2085-11-01 | S12473 | Fornecimento e instalação de eletrocalha lisa, galvanizada à fogo,100 x 100 x 3000 mm (ref. mopa ou similar) | ORSE | un | 27 | 248.08 | 55.2226 | 303.3 | 8189.1
2086-11-01 | S07877 | Curva horizontal 100 x 50 mm para eletrocalha metálica, com ângulo 90° (ref.: mopa ou similar) | ORSE | un | 5 | 22.02 | 4.9016 | 26.92 | 134.6
2087-11-01 | 92988 | CABO DE COBRE FLEXÍVEL ISOLADO, 50 MM², ANTI-CHAMA 0,6/1,0 KV, PARA DISTRIBUIÇÃO - FORNECIMENTO E INSTALAÇÃO. AF_12/2015 | SINAPI | M | 20.35 | 48.45 | 10.7849 | 59.23 | 1205.33
2088-11-01 | S08490 | Disjuntor termomagnetico tripolar 100 A, padrão DIN (Europeu - linha branca), 10KA | ORSE | un | 1 | 463.4 | 103.1528 | 566.55 | 566.55
2089-11-01 | I08259 | Kit de automatização de abertura de portas deslizantes, de 4,40m, incluso: mão de obra, central eletrônica com inversor de frequencia, motorredutor(es), kit de ferragem, marca Bona ou similar | ORSE | un | 1 | 7200 | 1602.72 | 8802.72 | 8802.72
2090-11-01 | 39609 | NOBREAK TRIFASICO, DE 10 KVA FATOR DE POTENCIA DE 0,8, AUTONOMIA MINIMA DE 30 MINUTOS A PLENA CARGA - BDI = 14,74 | SINAPI | UN | 1 | 58015.77 | 6747.234 | 64763 | 64763
2091-11-01 | 97592 | LUMINÁRIA TIPO PLAFON, DE SOBREPOR, COM 1 LÂMPADA LED DE 12/13 W, SEM REATOR - FORNECIMENTO E INSTALAÇÃO. AF_02/2020 | SINAPI | UN | 9 | 33.8 | 7.5238 | 41.32 | 371.88
2092-11-01 | I13662 | Luminária de sobrepor, de alumínio, redonda com diam.20cm, para lâmpada flourescente ou LED, modelo PL Hiper 20 x 20 BR. | ORSE | un | 31 | 67.78 | 15.0878 | 82.86 | 2568.66
2093-11-01 | 60615 | LUMINARIA DE EMBUTIR ALETADA 2X28 LED COMPLETA TASCHIBRA | SBC | UN | 108 | 198.78 | 44.2484 | 243.02 | 26246.16
2094-11-01 | I04932 | Luminária circular 22w bivolt taschibra ou similar | ORSE | un | 9 | 39.01 | 8.6836 | 47.69 | 429.21
11.2 | CFTV/REDE/SOM | [7 empty] | 212088.1
2011-02-01 | I04346 | Microfone Sanraser ou similar | ORSE | un | 21 | 422.84 | 94.1241 | 516.96 | 10856.16
2011-02-02 | I017960 | MESA DE SOM SOUNDCRAFT SIGNATURE 12 CANAIS - SOUNDCRAFT | SBC | UN | 1 | 2145.01 | 477.4792 | 2622.48 | 2622.48
2011-02-03 | 91926 | CABO DE COBRE FLEXÍVEL ISOLADO, 2,5 MM², ANTI-CHAMA 450/750 V, PARA CIRCUITOS TERMINAIS - FORNECIMENTO E INSTALAÇÃO. AF_12/2015 | SINAPI | M | 903 | 3.09 | 0.6878 | 3.77 | 3404.31
2011-02-04 | 91833 | ELETRODUTO FLEXÍVEL CORRUGADO REFORÇADO, PVC, DN 20 MM (1/2"), PARA CIRCUITOS TERMINAIS, INSTALADO EM FORRO - FORNECIMENTO E INSTALAÇÃO. AF_12/2015 | SINAPI | M | 54 | 5.82 | 1.2955 | 7.11 | 383.94
2011-02-05 | 91834 | ELETRODUTO FLEXÍVEL CORRUGADO, PVC, DN 25 MM (3/4"), PARA CIRCUITOS TERMINAIS, INSTALADO EM FORRO - FORNECIMENTO E INSTALAÇÃO. AF_12/2015 | SINAPI | M | 136 | 6.05 | 1.3467 | 7.39 | 1005.04
2011-02-06 | 91836 | ELETRODUTO FLEXÍVEL CORRUGADO, PVC, DN 32 MM (1"), PARA CIRCUITOS TERMINAIS, INSTALADO EM FORRO - FORNECIMENTO E INSTALAÇÃO. AF_12/2015 | SINAPI | M | 3 | 7.97 | 1.7741 | 9.74 | 29.22
2011-02-07 | S12556 | Junção interna tipo "L" para perfilado, ( ref.: Mopa ou similar) | ORSE | un | 4 | 9.24 | 2.0568 | 11.29 | 45.16
2011-02-08 | S12557 | Junção interna tipo "T" para perfilado, ( ref.: Mopa ou similar) | ORSE | un | 1 | 10.34 | 2.3016 | 12.64 | 12.64
2011-02-09 | S12558 | Junção interna tipo "X" para perfilado, ( ref.: Mopa ou similar) | ORSE | un | 1 | 10.72 | 2.3862 | 13.1 | 13.1
2010-11-02 | I13247 | Mesa de som / Mixer 5 canais c/ USB Omx 52 - Oneal ou similar | ORSE | un | 1 | 804.3 | 179.0371 | 983.33 | 983.33
2011-11-02 | S12781 | Fornecimento e instalação de Rack fechado tipo armário 19" x 44 U x 870 mm inclusive acessórios | ORSE | un | 1 | 2960.82 | 659.0785 | 3619.89 | 3619.89
2012-11-02 | I04348 | Mesa de som com 06 canais, Alesis ou similar | ORSE | un | 2 | 295.61 | 65.8027 | 361.41 | 722.82
2013-11-02 | I034523 | CAIXA TOMADA REDONDA P/MESA MULTI 4 (USB/HDMI/VGA/REDE/TEL) DUTOTEC | SBC | UN | 2 | 270.75 | 60.2689 | 331.01 | 662.02
2014-11-02 | S00650 | Caixa de passagem 20x20x12cm, em chapa aço galvanizado, embutida | ORSE | un | 22 | 60.59 | 13.4873 | 74.07 | 1629.54
2015-11-02 | S09669 | Perfilado, pré-zincado a fogo, perfurado 38 x 38 x 6000mm | ORSE | un | 12 | 48.83 | 10.8695 | 59.69 | 716.28
2016-11-02 | I10160 | Régua (filtro de linha) com 12 tomadas | ORSE | un | 1 | 46.17 | 10.2774 | 56.44 | 56.44
2017-11-02 | 4376 | BUCHA DE NYLON SEM ABA S8 | SINAPI | UN | 55 | 0.12 | 0.0267 | 0.14 | 7.7
2018-11-02 | 4358 | PARAFUSO DE LATAO COM ROSCA SOBERBA, CABECA CHATA E FENDA SIMPLES, DIAMETRO 4,8 MM, COMPRIMENTO 65 MM | SINAPI | UN | 93 | 1.27 | 0.2827 | 1.55 | 144.15
2019-11-02 | S07164 | Fornecimento e instalação de conector rj 45 fêmea cat 6 (krone ou similar) | ORSE | un | 19 | 18.58 | 4.1359 | 22.71 | 431.49
2020-11-02 | I11609 | Camêra de vídeo digital, monofocal, fixa, do tipo IP, 2MP, caixa de proteção contra luz solar e intemperismo IP66, Ref. GS2020IP, Giga Security ou similar | ORSE | un | 19 | 624 | 138.9024 | 762.9 | 14495.1
2021-11-02 | S11520 | Câmera Vm S5040 Vf 1/3, 760 linhas 2.8 a 12mm, da Intelbras ou similar | ORSE | un | 12 | 521.44 | 116.0725 | 637.51 | 7650.12
2022-11-02 | S04037 | Caixa de passagem em alumínio 4x2" - Fornecimento | ORSE | Un | 23 | 7.92 | 1.7629 | 9.68 | 222.64
2023-11-02 | S00715 | Fornecimento e instalação de espelho para caixa 4" x 2" com 01 saída rj-45 | ORSE | un | 19 | 3.75 | 0.8347 | 4.58 | 87.02
2024-11-02 | S12506 | Arruela de lisa 3/8" | ORSE | un | 54 | 0.4 | 0.089 | 0.48 | 25.92
2025-11-02 | I12990 | Monitor LED HD 24" -24MT48DF-WS com HDMI, Video Player e USB - LG ou similar | ORSE | un | 1 | 735.07 | 163.6265 | 898.69 | 898.69
2026-11-02 | S12781 | Fornecimento e instalação de Rack fechado tipo armário 19" x 44 U x 870 mm inclusive acessórios | ORSE | un | 1 | 2960.82 | 659.0785 | 3619.89 | 3619.89
2027-11-02 | S10327 | Abraçadeira em aço inox, tipo "D", 3/4", fornecimento | ORSE | Un | 18 | 4.35 | 0.9683 | 5.31 | 95.58
2028-11-02 | 40395 | CHUMBADOR 3/8" X 2.1/2" COM PARAFUSO CBA/CB/CBT ZINCADO | SBC | UN | 36 | 8.5 | 1.8921 | 10.39 | 374.04
2029-11-02 | S12500 | Cantoneira "ZZ" para fixação de perfilado, ref. Mopa ou similar | ORSE | un | 18 | 5.95 | 1.3244 | 7.27 | 130.86
2030-11-02 | S00721 | Fornecimento e instalação de porca sextavada 3/8" (ref vl 1.55 valemam ou similar) | ORSE | un | 54 | 1.55 | 0.345 | 1.89 | 102.06
2031-11-02 | 91845 | ELETRODUTO FLEXÍVEL CORRUGADO REFORÇADO, PVC, DN 25 MM (3/4"), PARA CIRCUITOS TERMINAIS, INSTALADO EM LAJE - FORNECIMENTO E INSTALAÇÃO. AF_12/2015 | SINAPI | M | 170 | 5.46 | 1.2153 | 6.67 | 1133.9
2032-11-02 | 91846 | ELETRODUTO FLEXÍVEL CORRUGADO, PVC, DN 32 MM (1"), PARA CIRCUITOS TERMINAIS, INSTALADO EM LAJE - FORNECIMENTO E INSTALAÇÃO. AF_12/2015 | SINAPI | M | 33.71 | 6.41 | 1.4268 | 7.83 | 263.95
2033-11-02 | 91862 | ELETRODUTO RÍGIDO ROSCÁVEL, PVC, DN 20 MM (1/2"), PARA CIRCUITOS TERMINAIS, INSTALADO EM FORRO - FORNECIMENTO E INSTALAÇÃO. AF_12/2015 | SINAPI | M | 32 | 6.66 | 1.4825 | 8.14 | 260.48
2034-11-02 | 91863 | ELETRODUTO RÍGIDO ROSCÁVEL, PVC, DN 25 MM (3/4"), PARA CIRCUITOS TERMINAIS, INSTALADO EM FORRO - FORNECIMENTO E INSTALAÇÃO. AF_12/2015 | SINAPI | M | 185.71 | 7.81 | 1.7385 | 9.54 | 1771.67
2035-11-02 | 91864 | ELETRODUTO RÍGIDO ROSCÁVEL, PVC, DN 32 MM (1"), PARA CIRCUITOS TERMINAIS, INSTALADO EM FORRO - FORNECIMENTO E INSTALAÇÃO. AF_12/2015 | SINAPI | M | 17.61 | 10.36 | 2.3061 | 12.66 | 222.94
2036-11-02 | 98302 | PATCH PANEL 24 PORTAS, CATEGORIA 6 - FORNECIMENTO E INSTALAÇÃO. AF_11/2019 | SINAPI | UN | 6 | 651.01 | 144.9148 | 795.92 | 4775.52
2037-11-02 | 98302 | PATCH PANEL 24 PORTAS, CATEGORIA 6 - FORNECIMENTO E INSTALAÇÃO. AF_11/2019 | SINAPI | UN | 1 | 651.01 | 144.9148 | 795.92 | 795.92
2038-11-02 | S10727 | Fornecimento e instalação de voice panel 24 portas cat 6 | ORSE | un | 1 | 295.71 | 65.825 | 361.53 | 361.53
2039-11-02 | S12791 | Fornecimento e instalação de Switch 24 portas Gerenciável POE 10/100 /1000 + 4SFP | ORSE | un | 6 | 2763.79 | 615.2196 | 3379 | 20274
2040-11-02 | 59444 | ORGANIZADOR DE 1 U | SBC | UN | 7 | 32.47 | 7.2278 | 39.69 | 277.83
2041-11-02 | I10160 | Régua (filtro de linha) com 12 tomadas | ORSE | un | 2 | 46.17 | 10.2774 | 56.44 | 112.88
2042-11-02 | S11417 | Bandeja para rack 19", deslizante, perfurada, 400mm de profundidade | ORSE | UN | 2 | 149.44 | 33.2653 | 182.7 | 365.4
2043-11-02 | I012064 | RACK - KIT VENTILACAO COM 2 VENTILADORES PARA RACK PISO/PAREDE | SBC | UN | 1 | 203.47 | 45.2924 | 248.76 | 248.76
2044-11-02 | S12599 | Fornecimento e instalação de eletrocalha lisa, zincada,100 x 100 x 3000 mm (ref. mopa ou similar) | ORSE | un | 33 | 104.61 | 23.2861 | 127.89 | 4220.37
2045-11-02 | S09669 | Perfilado, pré-zincado a fogo, perfurado 38 x 38 x 6000mm | ORSE | un | 3 | 48.83 | 10.8695 | 59.69 | 179.07
2046-11-02 | 98307 | TOMADA DE REDE RJ45 - FORNECIMENTO E INSTALAÇÃO. AF_11/2019 | SINAPI | UN | 26 | 42.38 | 9.4337 | 51.81 | 1347.06
2047-11-02 | S07817 | Tomada dupla para lógica RJ45, 4"x2", embutir, completa, ref.0605, Fame ou similar | ORSE | un | 104 | 58.8 | 13.0888 | 71.88 | 7475.52
2048-11-02 | I02422 | Vergalhão (Tirante) com rosca total ø 3/8"x1000mm (marvitec ref. 1431 ou similar) | ORSE | m | 5 | 11.02 | 2.453 | 13.47 | 67.35
2049-11-02 | 2505 | ELETRODUTO FLEXIVEL, EM ACO GALVANIZADO, REVESTIDO EXTERNAMENTE COM PVC PRETO, DIAMETRO EXTERNO DE 75 MM (2 1/2"), TIPO SEALTUBO | SINAPI | M | 35 | 53.88 | 11.9936 | 65.87 | 2305.45
2050-11-02 | 2500 | ELETRODUTO FLEXIVEL, EM ACO GALVANIZADO, REVESTIDO EXTERNAMENTE COM PVC PRETO, DIAMETRO EXTERNO DE 60 MM (2"), TIPO SEALTUBO | SINAPI | M | 43 | 34.57 | 7.6952 | 42.26 | 1817.18
2051-11-02 | S97667S | Eletroduto flexível corrugado, pead, dn 50 (1 ½?) - fornecimento e instalação. af_04/2016 | ORSE | m | 37 | 6.67 | 1.4847 | 8.15 | 301.55
2052-11-02 | S00356 | Eletroduto de pvc rígido roscável, diâm = 50mm (1 1/2") | ORSE | m | 4.17 | 16.53 | 3.6795 | 20.2 | 84.23
2053-11-02 | S11420 | Bloco terminal para telefone - 10 pares | ORSE | UN | 4 | 12.76 | 2.8403 | 15.6 | 62.4
2054-11-02 | 91887 | CURVA 90 GRAUS PARA ELETRODUTO, PVC, ROSCÁVEL, DN 20 MM (1/2"), PARA CIRCUITOS TERMINAIS, INSTALADA EM FORRO - FORNECIMENTO E INSTALAÇÃO. AF_12/2015 | SINAPI | UN | 6 | 6.34 | 1.4112 | 7.75 | 46.5
2055-11-02 | 91890 | CURVA 90 GRAUS PARA ELETRODUTO, PVC, ROSCÁVEL, DN 25 MM (3/4"), PARA CIRCUITOS TERMINAIS, INSTALADA EM FORRO - FORNECIMENTO E INSTALAÇÃO. AF_12/2015 | SINAPI | UN | 43 | 7.43 | 1.6539 | 9.08 | 390.44
2056-11-02 | 91893 | CURVA 90 GRAUS PARA ELETRODUTO, PVC, ROSCÁVEL, DN 32 MM (1"), PARA CIRCUITOS TERMINAIS, INSTALADA EM FORRO - FORNECIMENTO E INSTALAÇÃO. AF_12/2015 | SINAPI | UN | 3 | 10.23 | 2.2771 | 12.5 | 37.5
2057-11-02 | 91878 | LUVA PARA ELETRODUTO, PVC, ROSCÁVEL, DN 20 MM (1/2"), PARA CIRCUITOS TERMINAIS, INSTALADA EM LAJE - FORNECIMENTO E INSTALAÇÃO. AF_12/2015 | SINAPI | UN | 12 | 4.14 | 0.9215 | 5.06 | 60.72
2058-11-02 | 91879 | LUVA PARA ELETRODUTO, PVC, ROSCÁVEL, DN 25 MM (3/4"), PARA CIRCUITOS TERMINAIS, INSTALADA EM LAJE - FORNECIMENTO E INSTALAÇÃO. AF_12/2015 | SINAPI | UN | 86 | 5.22 | 1.1619 | 6.38 | 548.68
2059-11-02 | 91880 | LUVA PARA ELETRODUTO, PVC, ROSCÁVEL, DN 32 MM (1"), PARA CIRCUITOS TERMINAIS, INSTALADA EM LAJE - FORNECIMENTO E INSTALAÇÃO. AF_12/2015 | SINAPI | UN | 6 | 6.65 | 1.4802 | 8.13 | 48.78
2060-11-02 | 91881 | LUVA PARA ELETRODUTO, PVC, ROSCÁVEL, DN 40 MM (1 1/4"), PARA CIRCUITOS TERMINAIS, INSTALADA EM LAJE - FORNECIMENTO E INSTALAÇÃO. AF_12/2015 | SINAPI | UN | 2 | 8.64 | 1.9232 | 10.56 | 21.12
2061-11-02 | S08687 | Tê horizontal 100 x 100 mm para eletrocalha metálica (ref. Mopa ou similar) | ORSE | un | 1 | 46.34 | 10.3152 | 56.65 | 56.65
2062-11-02 | S12578 | Saída para perfilado 38x38mm (mopa ou similar) | ORSE | un | 10 | 8.82 | 1.9633 | 10.78 | 107.8
2063-11-02 | S00505 | Distribuidor geral padrão telebrás dimensões 0,60 x 0,60 x 0,12m | ORSE | un | 1 | 378.39 | 84.2296 | 462.61 | 462.61
2064-11-02 | 95817 | CONDULETE DE PVC, TIPO X, PARA ELETRODUTO DE PVC SOLDÁVEL DN 25 MM (3/4''), APARENTE - FORNECIMENTO E INSTALAÇÃO. AF_11/2016 | SINAPI | UN | 85 | 26.08 | 5.8054 | 31.88 | 2709.8
2065-11-02 | COMP-41489552 | NVR 24 CANAIS FULL HD STAND ALONE. FORNECIMENTO E INSTALAÇÃO | PRÓPRIA | UN | 2 | 3630.22 | 808.0869 | 4438.3 | 8876.6
2066-11-02 | COMP-00758799 | SONOFLETOR 30W FORNECIMENTO E INSTALAÇÃO | PRÓPRIA | un | 23 | 521.87 | 116.1682 | 638.03 | 14674.69
2067-11-02 | S08682 | Fornecimento e instalação de rack de piso 19" x 12u x 450mm | ORSE | un | 3 | 568.76 | 126.6059 | 695.36 | 2086.08
2068-11-02 | S12396 | Amplificador de Potência 1300w 4 Ohms - OP 7600 Oneal ou similar | ORSE | un | 3 | 2995.65 | 666.8316 | 3662.48 | 10987.44
2069-11-02 | 62706 | BANDEJA/PRATELEIRA 400MM FIXA 4 PONTOS RACK SERVIDOR 19" | SBC | UN | 3 | 89.76 | 19.9805 | 109.74 | 329.22
2070-11-02 | I13768 | Conector P10 Macho | ORSE | un | 21 | 35.91 | 7.9935 | 43.9 | 921.9
2071-11-02 | 39607 | PATCH CORD, CATEGORIA 6, EXTENSAO DE 2,50 M | SINAPI | UN | 203 | 28.04 | 6.2417 | 34.28 | 6958.84
2072-11-02 | S12937 | Tomada dupla para lógica no piso, metal, RJ45 | ORSE | un | 8 | 53.85 | 11.987 | 65.83 | 526.64
2073-11-02 | 98269 | CABO TELEFÔNICO CI-50 30 PARES INSTALADO EM ENTRADA DE EDIFICAÇÃO - FORNECIMENTO E INSTALAÇÃO. AF_11/2019 | SINAPI | M | 10 | 23.47 | 5.2244 | 28.69 | 286.9
2074-11-02 | 98297 | CABO ELETRÔNICO CATEGORIA 6, INSTALADO EM EDIFICAÇÃO INSTITUCIONAL - FORNECIMENTO E INSTALAÇÃO. AF_11/2019 | SINAPI | M | 12248.7 | 2.88 | 0.641 | 3.52 | 43115.42
2075-11-02 | S11752 | Cabo balanceado 2 x 0,30mm (para microfone) | ORSE | m | 330 | 9.21 | 2.0501 | 11.26 | 3715.8
2076-11-02 | 1843 | PORTA DETECTORA DE METAL FORNECIMENTO E INSTALADA - BDI = 14,74 | ORSE | UN | 1 | 10163.38 | 1182.001 | 11345.38 | 11345.38
11.3 | SISTEMA DE PROTEÇÃO CONTRA DESCARGA ATMOSFÉRICA - SPDA | [7 empty] | 62334.65
2011-03-01 | 9051 | Caixa de equalização p/aterramento 20x20x10cm de sobrepor p/11 terminais de pressão c/barramento (pára-raio) | ORSE | un | 2 | 289.39 | 64.4182 | 353.8 | 707.6
2011-03-02 | 96973 | CORDOALHA DE COBRE NU 35 MM², NÃO ENTERRADA, COM ISOLADOR - FORNECIMENTO E INSTALAÇÃO. AF_12/2017 | SINAPI | M | 406.56 | 61.16 | 13.6142 | 74.77 | 30398.49
2011-03-03 | 96989 | CAPTOR TIPO FRANKLIN PARA SPDA - FORNECIMENTO E INSTALAÇÃO. AF_12/2017 | SINAPI | UN | 1 | 127.33 | 28.3436 | 155.67 | 155.67
2011-03-04 | 1562 | CONECTOR METALICO TIPO PARAFUSO FENDIDO (SPLIT BOLT), COM SEPARADOR DE CABOS BIMETALICOS, PARA CABOS ATE 50 MM2 | SINAPI | UN | 325 | 15.68 | 3.4903 | 19.17 | 6230.25
2011-03-05 | S07904 | Clips 3/8" para haste de aterramento galvanizada ref:TEL-5238 - Rev - 02 | ORSE | un | 702 | 8.84 | 1.9677 | 10.8 | 7581.6
2011-03-06 | S07903 | Fornecimento e instalação de haste de aterramento galvanizada a fogo 3/8"x3,45m (RE-BAR) TEL-760, exclusive clips | ORSE | un | 236 | 59.83 | 13.3181 | 73.14 | 17261.04
11.4 | SUBESTAÇÃO | [7 empty] | 122240.92
2011-04-01 | 102105 | TRANSFORMADOR DE DISTRIBUIÇÃO, 112,5 KVA, TRIFÁSICO, 60 HZ, CLASSE 15 KV, IMERSO EM ÓLEO MINERAL, INSTALAÇÃO EM POSTE (NÃO INCLUSO SUPORTE) - FORNECIMENTO E INSTALAÇÃO. AF_12/2020 | SINAPI | UN | 1 | 12203.11 | 2716.4122 | 14919.52 | 14919.52
2011-04-02 | 101553 | ALÇA PREFORMADA DE DISTRIBUIÇÃO, EM AÇO GALVANIZADO, AWG 1 - FORNECIMENTO E INSTALAÇÃO. AF_07/2020 | SINAPI | UN | 3 | 11.39 | 2.5354 | 13.92 | 41.76
2011-04-03 | 3467 | Isolador polimérico tipo ancoragem - classe de tensão 15 KV | ORSE | un | 3 | 63.19 | 14.066 | 77.25 | 231.75
2011-04-04 | 402 | GANCHO OLHAL EM ACO GALVANIZADO, ESPESSURA 16MM, ABERTURA 21MM | SINAPI | UN | 3 | 10.74 | 2.3907 | 13.13 | 39.39
2011-04-05 | S02917 | Fornecimento de parafuso cabeça quadrada 16 x 400mm | ORSE | un | 3 | 21.09 | 4.6946 | 25.78 | 77.34
2011-04-06 | S02862 | Fornecimento de cruzeta de concreto retangular 1900mm | ORSE | un | 2 | 171.95 | 38.276 | 210.22 | 420.44
2011-04-07 | 102110 | SUPORTE PARA TRANSFORMADOR EM POSTE DE CONCRETO DUPLO T - FORNECIMENTO E INSTALAÇÃO. AF_12/2020 | SINAPI | UN | 2 | 138.74 | 30.8835 | 169.62 | 339.24
2011-04-08 | 12876 | Fornecimento e instalação de Para raios tipo polimérico 15kv - 12ka | ORSE | UN | 3 | 269.75 | 60.0463 | 329.79 | 989.37
2011-04-09 | 100612 | ASSENTAMENTO DE POSTE DE CONCRETO COM COMPRIMENTO NOMINAL DE 11 M, CARGA NOMINAL DE 600 DAN, ENGASTAMENTO BASE CONCRETADA COM 1 M DE CONCRETO E 0,7 M DE SOLO (NÃO INCLUI FORNECIMENTO). AF_11/2019 | SINAPI | UN | 1 | 893.85 | 198.971 | 1092.82 | 1092.82
2010-11-04 | S10311 | Caixa de medição direta até 200A confeccionada em chapa galvanizada e pintada eletrostaticamente d=100 x 60 x 15cm | ORSE | un | 1 | 2039.86 | 454.0728 | 2493.93 | 2493.93
2011-11-04 | 101538 | ARMAÇÃO SECUNDÁRIA, COM 1 ESTRIBO E 1 ISOLADOR - FORNECIMENTO E INSTALAÇÃO. AF_07/2020 | SINAPI | UN | 1 | 32.77 | 7.2946 | 40.06 | 40.06
2012-11-04 | 101548 | ISOLADOR, TIPO ROLDANA, PARA BAIXA TENSÃO - FORNECIMENTO E INSTALAÇÃO. AF_07/2020 | SINAPI | UN | 1 | 4.47 | 0.995 | 5.46 | 5.46
2013-11-04 | S02887 | Fornecimento e instalação de haste cobreada copperweld p/ aterramento 5/8" x 3,00m, com conector | ORSE | un | 5 | 53.91 | 12.0003 | 65.91 | 329.55
2014-11-04 | 98111 | CAIXA DE INSPEÇÃO PARA ATERRAMENTO, CIRCULAR, EM POLIETILENO, DIÂMETRO INTERNO = 0,3 M. AF_12/2020 | SINAPI | UN | 5 | 17.32 | 3.8554 | 21.17 | 105.85
2015-11-04 | 78032 | TAMPA DE FERRO FUNDIDO 300MM PARA CAIXA DE ATERRAMENTO | SBC | UN | 1 | 57.2 | 12.7327 | 69.93 | 69.93
2016-11-04 | S00681 | Conector para haste de aterramento 5/8" - fornecimento | ORSE | un | 5 | 3.52 | 0.7835 | 4.3 | 21.5
2017-11-04 | 43132 | ARAME RECOZIDO 16 BWG, D = 1,65 MM (0,016 KG/M) OU 18 BWG, D = 1,25 MM (0,01 KG/M) | SINAPI | KG | 2 | 23.28 | 5.1821 | 28.46 | 56.92
2018-11-04 | 92336 | ELETRODUTO DE AÇO GALVANIZADO 2. 1/2'' | SINAPI | M | 8 | 149.87 | 33.361 | 183.23 | 1465.84
2019-11-04 | 2619 | CURVA 90 GRAUS, PARA ELETRODUTO, EM ACO GALVANIZADO ELETROLITICO, DIAMETRO DE 65 MM (2 1/2") | SINAPI | UN | 3 | 70.92 | 15.7867 | 86.7 | 260.1
2020-11-04 | S08082 | Cabo de cobre nú 50 mm2 - fornecimento e assentamento (2,27m/kg) | ORSE | kg | 30 | 96.75 | 21.5365 | 118.28 | 3548.4
2021-11-04 | 39585 | GRUPO GERADOR DIESEL, COM CARENAGEM, POTENCIA STANDART ENTRE 100 E 110 KVA, VELOCIDADE DE 1800 RPM, FREQUENCIA DE 60 HZ - BDI = 14,74 | SINAPI | UN | 1 | 83623.36 | 9725.3967 | 93348.75 | 93348.75
2022-11-04 | 88264 | ELETRICISTA COM ENCARGOS COMPLEMENTARES PARA INSTALAR GRUPO GERADOR | SINAPI | H | 60 | 17.94 | 3.9934 | 21.93 | 1315.8
2023-11-04 | 88247 | AUXILIAR DE ELETRICISTA COM ENCARGOS COMPLEMENTARES PARA INSTALAR GRUPO GERADOR | SINAPI | H | 60 | 14.01 | 3.1186 | 17.12 | 1027.2
11.5 | FOTOVOLTAICO | [7 empty] | 413904.77
2011-05-01 | COMP-62331066 | PLACA SOLAR 196 x 99 CM 540W - BDI = 14,74 | PRÓPRIA | Un | 210 | 1344.79 | 156.399 | 1501.18 | 315247.8
2011-05-02 | COMP-63034689 | INVERSOR SOLAR TRIFASICO 30KW 380V FORNECIMENTO E INSTALAÇÃO - BDI = 14,74 | PRÓPRIA | Un | 1 | 14693.54 | 1708.8587 | 16402.39 | 16402.39
2011-05-03 | COMP-75631566 | INVERSOR SOLAR TRIFÁSICO 33KW PRO TL OUTD. FORNECIMENTO E INSTALAÇÃO. - BDI = 14,74 | PRÓPRIA | Un | 1 | 18658.76 | 2170.0137 | 20828.77 | 20828.77
2011-05-04 | COMP-66568547 | INVERSOR SOLAR TRIFÁSICO 50KW 380V FORNECIMENTO E INSTALAÇÃO - BDI = 14,74 | PRÓPRIA | Un | 1 | 28749.08 | 3343.518 | 32092.59 | 32092.59
2011-05-05 | 91931 | CABO DE COBRE FLEXÍVEL ISOLADO, 6 MM², ANTI-CHAMA 0,6/1,0 KV, PARA CIRCUITOS TERMINAIS - FORNECIMENTO E INSTALAÇÃO. AF_12/2015 | SINAPI | M | 1481 | 9.28 | 2.0657 | 11.34 | 16794.54
2011-05-06 | COMP-55085261 | QUADRO DE PROTEÇÃO CC STRING BOX 1000V FORNECIMENTO E INSTALAÇÃO | PRÓPRIA | UN | 14 | 732.56 | 163.0678 | 895.62 | 12538.68
11.6 | ALARME | [7 empty] | 6483
2011-06-01 | 97596 | SENSOR DE PRESENÇA SEM FOTOCÉLULA, FIXAÇÃO EM PAREDE - FORNECIMENTO E INSTALAÇÃO. AF_02/2020 | SINAPI | UN | 10 | 43.91 | 9.7743 | 53.68 | 536.8
2011-06-02 | I11195 | Avisador sonoro tipo sirene para incêndio | ORSE | un | 1 | 220.35 | 49.0499 | 269.39 | 269.39
2011-06-03 | I203050 | CENTRAL REPETIDORA DE SINAL ENDERECAVEL 24V ACDE-RS-A 1024 | SBC | UN | 1 | 1220.18 | 271.612 | 1491.79 | 1491.79
2011-06-04 | 98297 | CABO ELETRÔNICO CATEGORIA 6, INSTALADO EM EDIFICAÇÃO INSTITUCIONAL - FORNECIMENTO E INSTALAÇÃO. AF_11/2019 | SINAPI | M | 128 | 2.88 | 0.641 | 3.52 | 450.56
2011-06-05 | S06386 | *Caixa de passagem cp1-060 (40x40x60cm) | ORSE | un | 4 | 238.41 | 53.07 | 291.48 | 1165.92
2011-06-06 | S00353 | Eletroduto de pvc rígido roscável, diâm = 25mm (3/4") | ORSE | m | 104.09 | 9.22 | 2.0523 | 11.27 | 1173.09
2011-06-07 | S00352 | Eletroduto de pvc rígido roscável, diâm = 20mm (1/2") | ORSE | m | 26.4 | 7.68 | 1.7095 | 9.38 | 247.63
2011-06-08 | 95817 | CONDULETE DE PVC, TIPO X, PARA ELETRODUTO DE PVC SOLDÁVEL DN 25 MM (3/4''), APARENTE - FORNECIMENTO E INSTALAÇÃO. AF_11/2016 | SINAPI | UN | 22 | 26.08 | 5.8054 | 31.88 | 701.36
2011-06-09 | I006630 | CENTRAL ALARME WIFI ECP ALARD MAX, 8 SETORES, COM DISCADORA | SBC | UN | 1 | 318.63 | 70.927 | 389.55 | 389.55
2010-11-06 | 91887 | CURVA 90 ELETRODUTO ROSCAVEL PVC 1/2" | SINAPI | UN | 5 | 6.34 | 1.4112 | 7.75 | 38.75
2011-11-06 | 91890 | CURVA 90 GRAUS PARA ELETRODUTO, PVC, ROSCÁVEL, DN 25 MM (3/4"), PARA CIRCUITOS TERMINAIS, INSTALADA EM FORRO - FORNECIMENTO E INSTALAÇÃO. AF_12/2015 | SINAPI | UN | 2 | 7.43 | 1.6539 | 9.08 | 18.16
11.7 | ANTENA COLETIVA | [7 empty] | 4531.25
2011-07-01 | 38084 | TOMADA PARA ANTENA DE TV, CABO COAXIAL DE 9 MM, CONJUNTO MONTADO PARA EMBUTIR 4" X 2" (PLACA + SUPORTE + MODULO) | SINAPI | UN | 9 | 35.72 | 7.9512 | 43.67 | 393.03
2011-07-02 | 68600 | ANTENA PARABOLICA PP200 MULTIPONTO+RP 600L PWS | SBC | UN | 1 | 1342.26 | 298.787 | 1641.04 | 1641.04
2011-07-03 | 9298 | Cabo coaxial rgc 75 ohms | ORSE | m | 204.08 | 4.63 | 1.0306 | 5.66 | 1155.09
2011-07-04 | S00650 | Caixa de passagem 20x20x12cm, em chapa aço galvanizado, embutida | ORSE | un | 4 | 60.59 | 13.4873 | 74.07 | 296.28
2011-07-05 | 95816 | CONDULETE DE PVC, TIPO X, PARA ELETRODUTO DE PVC SOLDÁVEL DN 20 MM (1/2''), APARENTE - FORNECIMENTO E INSTALAÇÃO. AF_11/2016 | SINAPI | UN | 8 | 25.65 | 5.7096 | 31.35 | 250.8
2011-07-06 | 91846 | ELETRODUTO FLEXÍVEL CORRUGADO, PVC, DN 32 MM (1"), PARA CIRCUITOS TERMINAIS, INSTALADO EM LAJE - FORNECIMENTO E INSTALAÇÃO. AF_12/2015 | SINAPI | M | 35 | 6.41 | 1.4268 | 7.83 | 274.05
2011-07-07 | 91862 | ELETRODUTO RÍGIDO ROSCÁVEL, PVC, DN 20 MM (1/2"), PARA CIRCUITOS TERMINAIS, INSTALADO EM FORRO - FORNECIMENTO E INSTALAÇÃO. AF_12/2015 | SINAPI | M | 64 | 6.66 | 1.4825 | 8.14 | 520.96
12 | REVESTIMENTOS | [7 empty] | 536694.51
12.1 | PISO | [7 empty] | 298359.5
2012-01-01 | 95241 | LASTRO DE CONCRETO MAGRO, APLICADO EM PISOS, LAJES SOBRE SOLO OU RADIERS, ESPESSURA DE 5 CM. AF_07/2016 | SINAPI | M2 | 818.1 | 19.55 | 4.3518 | 23.9 | 19552.59
2012-01-02 | 101745 | PISO TÊXTIL (CARPETE) EM MANTA (ROLO) E = 9 A 10 MM. AF_09/2020 | SINAPI | M2 | 76.95 | 149.19 | 33.2096 | 182.39 | 14034.91
2012-01-03 | S87263S | Revestimento cerâmico para piso com placas tipo porcelanato de dimensões 60x60 cm . af_06/2014 | ORSE | m2 | 690.93 | 101.86 | 22.674 | 124.53 | 86041.51
2012-01-04 | COMPOSIÇÃO 01 | Piso vinílico madeirado clipado | PRÓPRIA | m2 | 41.04 | 166.27 | 37.0117 | 203.28 | 8342.61
2012-01-05 | 171887 | CAMADA DE BLOQUEI(COLCHAO DE AREIA) P/ ASSENTAMENTO DE PISO | SBC | M3 | 154.99 | 50.04 | 11.1389 | 61.17 | 9480.74
2012-01-06 | 92398 | EXECUÇÃO DE PÁTIO/ESTACIONAMENTO EM PISO INTERTRAVADO, COM BLOCO RETANGULAR COR NATURAL DE 20 X 10 CM, ESPESSURA 8 CM. AF_12/2015 | SINAPI | M2 | 1480.3 | 51.44 | 11.4505 | 62.89 | 93096.07
2012-01-07 | S03724 | Demarcação de pavimentos com pintura de 1 demão de resina acrílica, e aplicação de micro-esferas para sinalização horizontal (Estacionamentos, faixas de pedrestres, etc.) | ORSE | m2 | 61.22 | 11.06 | 2.4619 | 13.52 | 827.69
2012-01-08 | 180028 | PINTURA DE PISOS CIMENTADOS COM TINTA COR AZUL | SBC | M2 | 47.24 | 13.19 | 2.936 | 16.12 | 761.51
2012-01-09 | COMPOSIÇÃO 02 | Rodapé em poliestireno branco com 16mm x 15cm | PRÓPRIA | M | 682.88 | 24.35 | 5.4203 | 29.77 | 20329.34
2010-12-01 | COMPOSIÇÃO 03 | Testeira antiderrapante para piso vinílico | PRÓPRIA | M | 10.9 | 15.92 | 3.5437 | 19.46 | 212.11
2011-12-01 | 170104 | GRANITO PRETO SAO GABRIEL | SBC | M2 | 10.16 | 450.16 | 100.2056 | 550.36 | 5591.66
2012-12-01 | 130310 | RODAPE ALUMINIO PARA PISO | SBC | M | 10.9 | 27.01 | 6.0124 | 33.02 | 359.92
2013-12-01 | S101752S | Piso em granilite, marmorite ou granitina em ambientes internos. af_09/2020 | ORSE | m2 | 20.69 | 31.98 | 7.1187 | 39.09 | 808.77
2014-12-01 | 92396 | EXECUÇÃO DE PASSEIO EM PISO INTERTRAVADO PARA FLUXO DE PESSOAS, COM BLOCO RETANGULAR COR NATURAL DE 20 X 10 CM, ESPESSURA 6 CM. AF_12/2015 | SINAPI | M2 | 503.06 | 50.97 | 11.3459 | 62.31 | 31345.67
2015-12-01 | 12039 | PISO PODOTATIL DE CONCRETO - DIRECIONAL E ALERTA, *40 X 40 X 2,5* CM | ORSE | M2 | 72 | 86.05 | 19.1547 | 105.2 | 7574.4
12.2 | PAREDE | [7 empty] | 169397.09
2012-02-01 | 87879 | CHAPISCO APLICADO EM ALVENARIAS E ESTRUTURAS DE CONCRETO INTERNAS, COM COLHER DE PEDREIRO. ARGAMASSA TRAÇO 1:3 COM PREPARO EM BETONEIRA 400L. AF_06/2014 | SINAPI | M2 | 3056.66 | 2.64 | 0.5876 | 3.22 | 9842.45
2012-02-02 | 87530 | MASSA ÚNICA, PARA RECEBIMENTO DE PINTURA, EM ARGAMASSA TRAÇO 1:2:8, PREPARO MANUAL, APLICADA MANUALMENTE EM FACES INTERNAS DE PAREDES, ESPESSURA DE 20MM, COM EXECUÇÃO DE TALISCAS. AF_06/2014 | SINAPI | M2 | 2610.77 | 25.94 | 5.7742 | 31.71 | 82787.52
2012-02-03 | 87532 | EMBOÇO, PARA RECEBIMENTO DE CERÂMICA, EM ARGAMASSA TRAÇO 1:2:8, PREPARO MANUAL, APLICADO MANUALMENTE EM FACES INTERNAS DE PAREDES, PARA AMBIENTE COM ÁREA ENTRE 5M2 E 10M2, ESPESSURA DE 20MM, COM EXECUÇÃO DE TALISCAS. AF_06/2014 | SINAPI | M2 | 445.89 | 28.14 | 6.2639 | 34.4 | 15338.62
2012-02-04 | 130002 | PEITORIL 1 VEZ MARMORITE/GRANILITE 2cm | SBC | M | 80.8 | 66.6 | 14.8251 | 81.42 | 6578.74
2012-02-05 | 87265 | REVESTIMENTO CERÂMICO PARA PAREDES INTERNAS COM PLACAS TIPO ESMALTADA EXTRA DE DIMENSÕES 10X10 CM APLICADAS EM AMBIENTES DE ÁREA MAIOR QUE 5 M² NA ALTURA INTEIRA DAS PAREDES. AF_06/2014 | SINAPI | M2 | 90.99 | 54.23 | 12.0715 | 66.3 | 6032.64
2012-02-06 | 87275 | REVESTIMENTO CERÂMICO PARA PAREDES INTERNAS COM PLACAS TIPO ESMALTADA EXTRA DE DIMENSÕES 30X60 CM APLICADAS EM AMBIENTES DE ÁREA MAIOR QUE 5 M² A MEIA ALTURA DAS PAREDES. AF_06/2014 | SINAPI | M2 | 323.56 | 62.89 | 13.9993 | 76.88 | 24875.29
2012-02-07 | COMPOSIÇÃO 04 | Painel em madeira MDF carvalho claro 8mm | PRÓPRIA | M2 | 105.81 | 121.3 | 27.0013 | 148.3 | 15691.62
2012-02-08 | COMPOSIÇÃO 05 | CARPETE EM ESPUMA ACUSTICA CAIXA DE OVO | PRÓPRIA | M2 | 55.02 | 51.41 | 11.4438 | 62.85 | 3458.01
2012-02-09 | COMPOSIÇÃO 06 | Revestimento ladrilho 3D decorativo | PRÓPRIA | M2 | 31.34 | 125.07 | 27.8405 | 152.91 | 4792.2
12.3 | TETO | [7 empty] | 68937.92
2012-03-01 | 96114 | FORRO EM DRYWALL, PARA AMBIENTES COMERCIAIS, INCLUSIVE ESTRUTURA DE FIXAÇÃO. AF_05/2017_P | SINAPI | M2 | 691.84 | 60.07 | 13.3715 | 73.44 | 50808.73
2012-03-02 | COMPOSIÇÃO 07 | FORRO EM DRYWALL COM LÃ DE ROCHA, PARA AMBIENTES COMERCIAIS, INCLUSIVE ESTRUTURA DE FIXAÇÃO. AF_05/2017_P | PRÓPRIA | M2 | 126.26 | 85.28 | 18.9833 | 104.26 | 13163.87
2012-03-03 | M3231 | Revestimento em chapa de alumínio composto (ACM) | SICRO NOVO | m² | 32.32 | 125.66 | 27.9719 | 153.63 | 4965.32
13 | PINTURA | [7 empty] | 113705.77
13.1 | 96131 | APLICAÇÃO MANUAL DE MASSA ACRÍLICA EM PANOS DE FACHADA COM PRESENÇA DE VÃOS, DUAS DEMÃOS. AF_05/2017 | SINAPI | M2 | 2586.73 | 15.22 | 3.3879 | 18.6 | 48113.18
13.2 | 88489 | APLICAÇÃO MANUAL DE PINTURA COM TINTA LÁTEX ACRÍLICA EM PAREDES, DUAS DEMÃOS. AF_06/2014 | SINAPI | M2 | 1781.54 | 8.86 | 1.9722 | 10.83 | 19294.08
13.3 | S88489S | Aplicação manual de pintura com tinta látex acrílica em paredes, duas demãos cor cinza escuro. af_06/2014 | ORSE | m2 | 805.19 | 11.06 | 2.4619 | 13.52 | 10886.17
13.4 | 88417 | APLICAÇÃO MANUAL DE PINTURA COM TINTA TEXTURIZADA ACRÍLICA EM MURO DE DIVISA, UMA COR. AF_06/2014 | SINAPI | M2 | 671.84 | 12.2 | 2.7157 | 14.91 | 10017.13
13.5 | S02291 | Pintura para interiores, sobre tetos, com lixamento,, 02 demãos de massa corrida e 02 demãos de tinta pva latex convencional para interiores | ORSE | m2 | 818.1 | 22.22 | 4.9461 | 27.16 | 22219.6
13.6 | 88485 | APLICAÇÃO DE FUNDO SELADOR ACRÍLICO EM PAREDES, UMA DEMÃO. AF_06/2014 | SINAPI | M2 | 1477.03 | 1.76 | 0.3917 | 2.15 | 3175.61
14 | PORTAS | [7 empty] | 107899.9
14.1 | S90790S | Porta de madeira em acabamento melamínico , folha leve ou média, 80x210cm, exclusive fechadura, fixação com preenchimento parcial de espuma expansiva - fornecimento e instalação. af_12/2019 | ORSE | un | 46 | 595.09 | 132.467 | 727.55 | 33467.3
14.2 | 3090 | FECHADURA ESPELHO PARA PORTA INTERNA, EM ACO INOX (MAQUINA, TESTA E CONTRA-TESTA) E EM ZAMAC (MACANETA, LINGUETA E TRINCOS) COM ACABAMENTO CROMADO, MAQUINA DE 40 MM, INCLUINDO CHAVE TIPO INTERNA | SINAPI | CJ | 46 | 42.35 | 9.4271 | 51.77 | 2381.42
14.3 | S08204 | Porta em madeira, de correr, lisa 0,90x2,10m, inclusive batentes e ferragens - Rev 02 | ORSE | un | 2 | 902.67 | 200.9343 | 1103.6 | 2207.2
14.4 | 94805 | PORTA DE ALUMÍNIO DE ABRIR ANODIZADO NA COR BRANCA, 100X210CM, FIXAÇÃO COM PARAFUSOS, INCLUSIVE VIDROS - FORNECIMENTO E INSTALAÇÃO. AF_12/2019 | SINAPI | UN | 8 | 696.56 | 155.0542 | 851.61 | 6812.88
14.5 | 100702 | Porta dupla de abrir em alumínio anodizado branco com vedação em vidro transparede | SINAPI | M2 | 20.58 | 393.71 | 87.6398 | 481.34 | 9905.98
14.6 | 100701 | PORTA DE FERRO, DE ABRIR, TIPO GRADE COM CHAPA, COM GUARNIÇÕES. AF_12/2019 | SINAPI | M2 | 2.64 | 352.44 | 78.4531 | 430.89 | 1137.55
14.7 | COMPOSIÇÃO 08 | Porta de abrir de 80cm em grade de cela feita em vergalhões 280x240cm | PRÓPRIA | M2 | 9.36 | 3439.83 | 765.7061 | 4205.53 | 39363.76
14.8 | 100701 | Porta de abrir do tipo cerca telada aramada 400x210cm | SINAPI | M2 | 8.4 | 352.44 | 78.4531 | 430.89 | 3619.48
14.9 | 100701 | Porta de correr do tipo cerca telada 190x210cm | SINAPI | M2 | 4.75 | 352.44 | 78.4531 | 430.89 | 2046.73
14.10 | 100674 | Cortina de vidro com estrutura de alumínio anodizado e vidro fumê, J06 2,60x2,50cm | SINAPI | M2 | 13 | 437.76 | 97.4453 | 535.2 | 6957.6
15 | JANELAS | [7 empty] | 47213.19
15.1 | 100674 | Janela vitrine com vidro fixo para balcões, J01 e J00 | SINAPI | M2 | 8.4 | 437.76 | 97.4453 | 535.2 | 4495.68
15.2 | 100674 | Janela vitrine em vidro transparente fixo para guarita J02,150x110cm (1 unid) | SINAPI | M2 | 1.65 | 437.76 | 97.4453 | 535.2 | 883.08
15.3 | 94570 | Janela com duas folhas de correr, alumínio anodizado e com vidro liso, J03 100x40cm | SINAPI | M2 | 5.2 | 400.13 | 89.0689 | 489.19 | 2543.79
15.4 | 94572 | Janela com três folhas de correr, alumínio anodizado, com vidro liso, J4 150x110cm | SINAPI | M2 | 42.9 | 545.23 | 121.3681 | 666.59 | 28596.71
15.5 | 100674 | Janela com três folhas de correr, alumínio anodizado, com vidro liso, J5 200x110cm | SINAPI | M2 | 2.2 | 437.76 | 97.4453 | 535.2 | 1177.44
15.6 | 100674 | Cortina de vidro com estrutura de alumínio anodizado e vidro fumê, J06 310x210cm | SINAPI | M2 | 6.51 | 437.76 | 97.4453 | 535.2 | 3484.15
15.7 | 100674 | Janela vitrine com vidro transparente fixo para guarita, J07 300x110cm | SINAPI | M2 | 3.3 | 437.76 | 97.4453 | 535.2 | 1766.16
15.8 | 94572 | Janela com três folhas basculantes em alumínio anodizado com vidro J08 200x40cm | SINAPI | M2 | 6.4 | 545.23 | 121.3681 | 666.59 | 4266.18
16 | AR CONDICIONADO | [7 empty] | 162572.32
16.1 | EQUIPAMENTOS | [7 empty] | 137660.94
2016-01-01 | 42419 | AR CONDICIONADO SPLIT INVERTER, PISO TETO, 36000 BTU/H, CICLO FRIO, 60HZ, CLASSIFICACAO ENERGETICA A OU B (SELO PROCEL), GAS HFC, CONTROLE S/FIO - BDI = 14,74 | SINAPI | UN | 2 | 10597.31 | 1232.4671 | 11829.77 | 23659.54
2016-01-02 | 43189 | AR CONDICIONADO SPLIT ON/OFF, PISO TETO, 60.000 BTU/H, CICLO FRIO, 60HZ, CLASSIFICACAO ENERGETICA C - SELO PROCEL, GAS HFC, CONTROLE S/FIO - BDI = 14,74 | SINAPI | UN | 2 | 8919.17 | 1037.2994 | 9956.46 | 19912.92
2016-01-03 | 39560 | AR CONDICIONADO SPLIT ON/OFF, CASSETE (TETO), 48000 BTUS/H, CICLO QUENTE/FRIO, 60 HZ, CLASSIFICACAO ENERGETICA A - SELO PROCEL, GAS HFC, CONTROLE S/ FIO - BDI = 14,74 | SINAPI | UN | 3 | 10940.9 | 1272.4266 | 12213.32 | 36639.96
2016-01-04 | 43194 | AR CONDICIONADO SPLIT ON/OFF, HI-WALL (PAREDE), 9000 BTUS/H, CICLO FRIO, 60 HZ, CLASSIFICACAO ENERGETICA A - SELO PROCEL, GAS HFC, CONTROLE S/ FIO - BDI = 14,74 | SINAPI | UN | 8 | 1572.79 | 182.9154 | 1755.7 | 14045.6
2016-01-05 | 43190 | AR CONDICIONADO SPLIT ON/OFF, HI-WALL (PAREDE), 12000 BTUS/H, CICLO FRIO, 60 HZ, CLASSIFICACAO ENERGETICA A - SELO PROCEL, GAS HFC, CONTROLE S/ FIO - BDI = 14,74 | SINAPI | UN | 7 | 1835.94 | 213.5198 | 2049.45 | 14346.15
2016-01-06 | 43191 | AR CONDICIONADO SPLIT ON/OFF, HI-WALL (PAREDE), 18000 BTUS/H, CICLO FRIO, 60 HZ, CLASSIFICACAO ENERGETICA A - SELO PROCEL, GAS HFC, CONTROLE S/ FIO - BDI = 14,74 | SINAPI | UN | 7 | 2509.59 | 291.8653 | 2801.45 | 19610.15
2016-01-07 | I072411 | AR CONDICIONADO SPLIT INVERTER SMART 22000BTU’S FRIO 220V LG - BDI = 14,74 | SBC | UN | 2 | 4231.22 | 492.0908 | 4723.31 | 9446.62
16.2 | LINHAS E TUBULAÇÕES | [7 empty] | 24911.38
2016-02-01 | 97331 | TUBO EM COBRE FLEXÍVEL, DN 1/4", COM ISOLAMENTO, INSTALADO EM RAMAL DE ALIMENTAÇÃO DE AR CONDICIONADO COM CONDENSADORA CENTRAL ? FORNECIMENTO E INSTALAÇÃO. AF_12/2015 | SINAPI | M | 118.92 | 29.66 | 6.6023 | 36.26 | 4312.04
2016-02-02 | 97332 | TUBO EM COBRE FLEXÍVEL, DN 3/8", COM ISOLAMENTO, INSTALADO EM RAMAL DE ALIMENTAÇÃO DE AR CONDICIONADO COM CONDENSADORA CENTRAL ? FORNECIMENTO E INSTALAÇÃO. AF_12/2015 | SINAPI | M | 139.54 | 53.05 | 11.8089 | 64.85 | 9049.17
2016-02-03 | 97333 | TUBO EM COBRE FLEXÍVEL, DN 1/2", COM ISOLAMENTO, INSTALADO EM RAMAL DE ALIMENTAÇÃO DE AR CONDICIONADO COM CONDENSADORA CENTRAL ? FORNECIMENTO E INSTALAÇÃO. AF_12/2015 | SINAPI | M | 53.24 | 66.04 | 14.7005 | 80.74 | 4298.6
2016-02-04 | 97330 | TUBO EM COBRE FLEXÍVEL, DN 5/8", COM ISOLAMENTO, INSTALADO EM RAMAL DE ALIMENTAÇÃO DE AR CONDICIONADO COM CONDENSADORA INDIVIDUAL ? FORNECIMENTO E INSTALAÇÃO. AF_12/2015 | SINAPI | M | 73.86 | 80.31 | 17.877 | 98.18 | 7251.57
17 | INCÊNDIO | [7 empty] | 4399.07
17.1 | S101907S | Extintor de incêndio portátil com carga de co2 de 6 kg, classe bc - fornecimento e instalação. af_10/2020_p | ORSE | un | 3 | 442.37 | 98.4715 | 540.84 | 1622.52
17.2 | S101909S | Extintor de incêndio portátil com carga de pqs de 6 kg, classe bc - fornecimento e instalação. af_10/2020_p | ORSE | un | 9 | 157.37 | 35.0305 | 192.4 | 1731.6
17.3 | S101910S | Extintor de incêndio portátil com carga de pqs de 8 kg, classe bc - fornecimento e instalação. af_10/2020_p | ORSE | un | 1 | 184.77 | 41.1298 | 225.89 | 225.89
17.4 | COMPOSIÇÃO 09 | Placa de sinalização em PVC fotoluminescente | PRÓPRIA | UN | 18 | 29.85 | 6.6446 | 36.49 | 656.82
17.5 | S03724 | Demarcação de pavimentos com pintura de 1 demão de resina acrílica, para sinalização horizontal | ORSE | m2 | 12 | 11.06 | 2.4619 | 13.52 | 162.24
18 | COMPLEMENTARES | [7 empty] | 148698.11
18.1 | 190611 | BANCO DE CONCRETO 2,25m2 COM ESPESSURA 10cm | SBC | UN | 2 | 140.9 | 31.3643 | 172.26 | 344.52
18.2 | 190404 | BANCADA EM GRANITO PRETO SAO GABRIEL 3cm | SBC | M2 | 2.18 | 553.38 | 123.1823 | 676.56 | 1474.9
18.3 | COMPOSIÇÃO 10 | Mastro para bandeira galvanizado diametro nominal 2" comprimento final 4-6 em base de concreto | PRÓPRIA | un | 3 | 234.72 | 52.2486 | 286.96 | 860.88
18.4 | COMPOSIÇÃO 11 | Brise em alumínio anodizado branco, incluso estrutura e instalação | PRÓPRIA | M2 | 68.5 | 595.55 | 132.5694 | 728.11 | 49875.54
18.5 | S99837S | Guarda-corpo de aço galvanizado de 1,10m, montantes tubulares de 1.1/4" espaçados de 1,20m, travessa superior de 1.1/2", gradil formado por tubos horizontais de 1" e verticais de 3/4", fixado com chumbador mecânico. af_04/2019_p | ORSE | m | 7 | 535.73 | 119.2534 | 654.98 | 4584.86
18.6 | S99841S | Guarda-corpo panorâmico com perfis de alumínio e vidro laminado 8 mm, fixado com chumbador mecânico. af_04/2019_p | ORSE | m | 6.99 | 1020.13 | 227.0809 | 1247.21 | 8718
18.7 | S99841S | Guarda-corpo panorâmico com perfis de alumínio e vidro laminado hall entrada | ORSE | m | 5.08 | 1020.13 | 227.0809 | 1247.21 | 6335.83
18.8 | S03167 | Placa de inauguração de obra em alumínio 0,60 x 0,80 m | ORSE | un | 1 | 1657.61 | 368.9839 | 2026.59 | 2026.59
18.9 | S10832 | As Built | ORSE | m2 | 818.1 | 0.75 | 0.1669 | 0.91 | 744.47
18.10 | S09035 | Gradil Nylofor 3D, malha 20x5cm, Ø 5mm 250x243 cm, pintura branca, verde e preta, Belgo ou similar, inclusive postes (secção 60x40mm e h=3,20m) e acessórios | ORSE | m² | 25.73 | 354.7 | 78.9562 | 433.65 | 11157.81
18.11 | S10234 | Grama esmeralda em placas, fornecimento e plantio | ORSE | m2 | 427.53 | 14.91 | 3.3189 | 18.22 | 7789.6
18.12 | 98511 | PLANTIO DE ÁRVORE ORNAMENTAL COM ALTURA DE MUDA MAIOR QUE 2,00 M E MENOR OU IGUAL A 4,00 M. AF_05/2018 | SINAPI | UN | 23 | 142.43 | 31.7049 | 174.13 | 4004.99
18.13 | S12990 | Catraca eletrônica com leitor de proximidade, inclusive frete, treinamento, software, cartões de proximidade e cofre coletor - BDI = 14,74 | ORSE | un | 2 | 18090.89 | 2103.9705 | 20194.86 | 40389.72
18.14 | COMP-07287689 | TOTEM EM ACM COM LETREIRO | PRÓPRIA | UND | 1 | 5378.87 | 1197.3364 | 6576.2 | 6576.2
18.15 | RESERVATÓRIO | [7 empty] | 3814.2
18.15.1 | 92916 | ARMAÇÃO DE ESTRUTURAS DE CONCRETO ARMADO, UTILIZANDO AÇO CA- 50 DE 6,3 MM - MONTAGEM. AF_12/2015 | SINAPI | KG | 20.88 | 16.22 | 3.6105 | 19.83 | 414.05
18.15.2 | 92915 | ARMAÇÃO DE ESTRUTURAS DE CONCRETO ARMADO, UTILIZANDO AÇO CA- 60 DE 5,0 MM - MONTAGEM. AF_12/2015 | SINAPI | KG | 4.47 | 16.44 | 3.6595 | 20.09 | 89.8
18.15.3 | 102477 | CONCRETO FCK = 30MPA, TRAÇO 1:1,9:2,3 (EM MASSA SECA DE CIMENTO/ AREIA MÉDIA/ SEIXO ROLADO) - PREPARO MECÂNICO COM BETONEIRA 400 L. AF_05/2021 | SINAPI | M3 | 1.24 | 455.16 | 101.3186 | 556.47 | 690.02
18.15.4 | 92263 | FABRICAÇÃO DE FÔRMA PARA PILARES E ESTRUTURAS SIMILARES, EM CHAPA DE MADEIRA COMPENSADA RESINADA, E = 17 MM. AF_09/2020 | SINAPI | M2 | 15.32 | 101.28 | 22.5449 | 123.82 | 1896.92
18.15.5 | 98556 | IMPERMEABILIZAÇÃO DE SUPERFÍCIE COM ARGAMASSA POLIMÉRICA / MEMBRANA ACRÍLICA, 4 DEMÃOS, REFORÇADA COM VÉU DE POLIÉSTER (MAV). AF_06/2018 | SINAPI | M2 | 15.32 | 38.63 | 8.599 | 47.22 | 723.41
[7 empty] | VALOR TOTAL: |  | 4005065.01
QUATRO MILHÕES, CINCO MIL E SESSENTA E CINCO REAIS E UM CENTAVO

## CPU
1.1. CREA - PI - ANOTAÇÃO DE RESPONSABILIDADE TÉCNICA - ART DE EXECUÇÃO (UN)
1 | CREA - PI | 233.94 |  |  |  |  | VALOR: |  | 233.94
1.2. 98458 - TAPUME COM COMPENSADO DE MADEIRA. AF_05/2018 (M2)
|  |  | MATERIAL |  | FONTE | UNID | COEFICIENTE | PREÇO UNITÁRIO | TOTAL
|  |  | 1350 | !EM PROCESSO DE DESATIVACAO! CHAPA DE MADEIRA COMPENSADA RESINADA PARA FORMA DE CONCRETO, DE *2,2 X 1,1* M, E = 10 MM | SINAPI | UN | 0.4339 | 50 | 21.69
|  |  | 3992 | TABUA APARELHADA *2,5 X 30* CM, EM MACARANDUBA, ANGELIM OU EQUIVALENTE DA REGIAO | SINAPI | M | 1.6923 | 12.785 | 21.63
|  |  | 4433 | CAIBRO NAO APARELHADO *7,5 X 7,5* CM, EM MACARANDUBA, ANGELIM OU EQUIVALENTE DA REGIAO - BRUTA | SINAPI | M | 1.2273 | 18.57 | 22.79
|  |  | 5061 | PREGO DE ACO POLIDO COM CABECA 18 X 27 (2 1/2 X 10) | SINAPI | KG | 0.0428 | 19.62 | 0.83
|  |  | SERVICO |  | FONTE | UNID | COEFICIENTE | PREÇO UNITÁRIO | TOTAL
|  |  | 88239 | AJUDANTE DE CARPINTEIRO COM ENCARGOS COMPLEMENTARES | SINAPI | H | 0.1 | 14.85 | 1.48
|  |  | 88262 | CARPINTEIRO DE FORMAS COM ENCARGOS COMPLEMENTARES | SINAPI | H | 0.1 | 17.6 | 1.76
|  |  | 91692 | SERRA CIRCULAR DE BANCADA COM MOTOR ELÉTRICO POTÊNCIA DE 5HP, COM COIFA PARA DISCO 10" - CHP DIURNO. AF_08/2015 | SINAPI | CHP | 0.0044 | 24.71 | 0.1
|  |  | 91693 | SERRA CIRCULAR DE BANCADA COM MOTOR ELÉTRICO POTÊNCIA DE 5HP, COM COIFA PARA DISCO 10" - CHI DIURNO. AF_08/2015 | SINAPI | CHI | 0.0191 | 22.25 | 0.42
|  |  | 94974 | CONCRETO MAGRO PARA LASTRO, TRAÇO 1:4,5:4,5 (EM MASSA SECA DE CIMENTO/ AREIA MÉDIA/ BRITA 1) - PREPARO MANUAL. AF_05/2021 | SINAPI | M3 | 0.0015 | 350.06 | 0.52
2 | 98458 | 71.22 |  |  |  |  | VALOR: |  | 71.22
1.3. 99059 - LOCACAO CONVENCIONAL DE OBRA, UTILIZANDO GABARITO DE TÁBUAS CORRIDAS PONTALETADAS A CADA 2,00M - 2 UTILIZAÇÕES. AF_10/2018 (M)
|  |  | MATERIAL |  | FONTE | UNID | COEFICIENTE | PREÇO UNITÁRIO | TOTAL
|  |  | 4417 | SARRAFO NAO APARELHADO *2,5 X 7* CM, EM MACARANDUBA, ANGELIM OU EQUIVALENTE DA REGIAO - BRUTA | SINAPI | M | 0.7445 | 5.17 | 3.84
|  |  | 4433 | CAIBRO NAO APARELHADO *7,5 X 7,5* CM, EM MACARANDUBA, ANGELIM OU EQUIVALENTE DA REGIAO - BRUTA | SINAPI | M | 0.4125 | 18.57 | 7.66
|  |  | 5068 | PREGO DE ACO POLIDO COM CABECA 17 X 21 (2 X 11) | SINAPI | KG | 0.111 | 19.96 | 2.21
|  |  | 7356 | TINTA ACRILICA PREMIUM, COR BRANCO FOSCO | SINAPI | L | 0.0256 | 18.87 | 0.48
|  |  | 10567 | TABUA *2,5 X 23* CM EM PINUS, MISTA OU EQUIVALENTE DA REGIAO - BRUTA | SINAPI | M | 0.55 | 8.4 | 4.62
|  |  | SERVICO |  | FONTE | UNID | COEFICIENTE | PREÇO UNITÁRIO | TOTAL
|  |  | 88239 | AJUDANTE DE CARPINTEIRO COM ENCARGOS COMPLEMENTARES | SINAPI | H | 0.3563 | 14.85 | 5.29
|  |  | 88262 | CARPINTEIRO DE FORMAS COM ENCARGOS COMPLEMENTARES | SINAPI | H | 0.36162 | 17.6 | 6.36
|  |  | 91692 | SERRA CIRCULAR DE BANCADA COM MOTOR ELÉTRICO POTÊNCIA DE 5HP, COM COIFA PARA DISCO 10" - CHP DIURNO. AF_08/2015 | SINAPI | CHP | 0.0039 | 24.71 | 0.09
|  |  | 91693 | SERRA CIRCULAR DE BANCADA COM MOTOR ELÉTRICO POTÊNCIA DE 5HP, COM COIFA PARA DISCO 10" - CHI DIURNO. AF_08/2015 | SINAPI | CHI | 0.0168 | 22.25 | 0.37
|  |  | 94974 | CONCRETO MAGRO PARA LASTRO, TRAÇO 1:4,5:4,5 (EM MASSA SECA DE CIMENTO/ AREIA MÉDIA/ BRITA 1) - PREPARO MANUAL. AF_05/2021 | SINAPI | M3 | 0.0046 | 350.06 | 1.61
|  |  | 99062 | MARCAÇÃO DE PONTOS EM GABARITO OU CAVALETE. AF_10/2018 | SINAPI | UN | 1.5 | 1.66 | 2.49
3 | 99059 | 35.02 |  |  |  |  | VALOR: |  | 35.02
1.4. 93208 - EXECUÇÃO DE ALMOXARIFADO EM CANTEIRO DE OBRA EM CHAPA DE MADEIRA COMPENSADA, INCLUSO PRATELEIRAS. AF_02/2016 (M2)
|  |  | MATERIAL |  | FONTE | UNID | COEFICIENTE | PREÇO UNITÁRIO | TOTAL
|  |  | 4513 | CAIBRO 5 X 5 CM EM PINUS, MISTA OU EQUIVALENTE DA REGIAO - BRUTA | SINAPI | M | 3.4844 | 5.23 | 18.22
|  |  | 6193 | TABUA NAO APARELHADA *2,5 X 20* CM, EM MACARANDUBA, ANGELIM OU EQUIVALENTE DA REGIAO - BRUTA | SINAPI | M | 3.9174 | 4.63 | 18.13
|  |  | 10886 | EXTINTOR DE INCENDIO PORTATIL COM CARGA DE AGUA PRESSURIZADA DE 10 L, CLASSE A | SINAPI | UN | 0.0252 | 192.5 | 4.85
|  |  | 10891 | EXTINTOR DE INCENDIO PORTATIL COM CARGA DE PO QUIMICO SECO (PQS) DE 4 KG, CLASSE BC | SINAPI | UN | 0.0252 | 186.15 | 4.69
|  |  | 11455 | FERROLHO COM FECHO / TRINCO REDONDO, EM ACO GALVANIZADO / ZINCADO, DE SOBREPOR, COM COMPRIMENTO DE 8" E ESPESSURA MINIMA DA CHAPA DE 1,50 MM | SINAPI | UN | 0.0252 | 13.23 | 0.33
|  |  | 11587 | FORRO DE PVC LISO, BRANCO, REGUA DE 10 CM, ESPESSURA DE 8 MM A 10 MM (COM COLOCACAO / SEM ESTRUTURA METALICA) | SINAPI | M2 | 1 | 19.88 | 19.88
|  |  | SERVICO |  | FONTE | UNID | COEFICIENTE | PREÇO UNITÁRIO | TOTAL
|  |  | 88262 | CARPINTEIRO DE FORMAS COM ENCARGOS COMPLEMENTARES | SINAPI | H | 0.9794 | 17.6 | 17.23
|  |  | 88489 | APLICAÇÃO MANUAL DE PINTURA COM TINTA LÁTEX ACRÍLICA EM PAREDES, DUAS DEMÃOS. AF_06/2014 | SINAPI | M2 | 3.7457 | 10.68 | 40
|  |  | 91170 | FIXAÇÃO DE TUBOS HORIZONTAIS DE PVC, CPVC OU COBRE DIÂMETROS MENORES OU IGUAIS A 40 MM OU ELETROCALHAS ATÉ 150MM DE LARGURA, COM ABRAÇADEIRA METÁLICA RÍGIDA TIPO D 1/2?, FIXADA EM PERFILADO EM LAJE. AF_05/2015 | SINAPI | M | 0.2518 | 2.21 | 0.55
|  |  | 91173 | FIXAÇÃO DE TUBOS VERTICAIS DE PPR DIÂMETROS MENORES OU IGUAIS A 40 MM COM ABRAÇADEIRA METÁLICA RÍGIDA TIPO D 1/2", FIXADA EM PERFILADO EM ALVENARIA. AF_05/2015 | SINAPI | M | 0.2266 | 1.11 | 0.25
|  |  | 91341 | PORTA EM ALUMÍNIO DE ABRIR TIPO VENEZIANA COM GUARNIÇÃO, FIXAÇÃO COM PARAFUSOS - FORNECIMENTO E INSTALAÇÃO. AF_12/2019 | SINAPI | M2 | 0.0634 | 535.46 | 33.94
|  |  | 91862 | ELETRODUTO RÍGIDO ROSCÁVEL, PVC, DN 20 MM (1/2"), PARA CIRCUITOS TERMINAIS, INSTALADO EM FORRO - FORNECIMENTO E INSTALAÇÃO. AF_12/2015 | SINAPI | M | 0.2518 | 7.01 | 1.76
|  |  | 91870 | ELETRODUTO RÍGIDO ROSCÁVEL, PVC, DN 20 MM (1/2"), PARA CIRCUITOS TERMINAIS, INSTALADO EM PAREDE - FORNECIMENTO E INSTALAÇÃO. AF_12/2015 | SINAPI | M | 0.2266 | 7.57 | 1.71
|  |  | 91911 | CURVA 90 GRAUS PARA ELETRODUTO, PVC, ROSCÁVEL, DN 20 MM (1/2"), PARA CIRCUITOS TERMINAIS, INSTALADA EM PAREDE - FORNECIMENTO E INSTALAÇÃO. AF_12/2015 | SINAPI | UN | 0.0755 | 9.54 | 0.72
|  |  | 91924 | CABO DE COBRE FLEXÍVEL ISOLADO, 1,5 MM², ANTI-CHAMA 450/750 V, PARA CIRCUITOS TERMINAIS - FORNECIMENTO E INSTALAÇÃO. AF_12/2015 | SINAPI | M | 0.6219 | 2.45 | 1.52
|  |  | 91926 | CABO DE COBRE FLEXÍVEL ISOLADO, 2,5 MM², ANTI-CHAMA 450/750 V, PARA CIRCUITOS TERMINAIS - FORNECIMENTO E INSTALAÇÃO. AF_12/2015 | SINAPI | M | 0.6798 | 3.63 | 2.46
|  |  | 91937 | CAIXA OCTOGONAL 3" X 3", PVC, INSTALADA EM LAJE - FORNECIMENTO E INSTALAÇÃO. AF_12/2015 | SINAPI | UN | 0.1259 | 8.75 | 1.1
|  |  | 92000 | TOMADA BAIXA DE EMBUTIR (1 MÓDULO), 2P+T 10 A, INCLUINDO SUPORTE E PLACA - FORNECIMENTO E INSTALAÇÃO. AF_12/2015 | SINAPI | UN | 0.0504 | 22.75 | 1.14
|  |  | 92025 | INTERRUPTOR SIMPLES (1 MÓDULO) COM 2 TOMADAS DE EMBUTIR 2P+T 10 A, INCLUINDO SUPORTE E PLACA - FORNECIMENTO E INSTALAÇÃO. AF_12/2015 | SINAPI | UN | 0.0252 | 53.87 | 1.35
|  |  | 92543 | TRAMA DE MADEIRA COMPOSTA POR TERÇAS PARA TELHADOS DE ATÉ 2 ÁGUAS PARA TELHA ONDULADA DE FIBROCIMENTO, METÁLICA, PLÁSTICA OU TERMOACÚSTICA, INCLUSO TRANSPORTE VERTICAL. AF_07/2019 | SINAPI | M2 | 1.4396 | 16.58 | 23.86
|  |  | 93358 | ESCAVAÇÃO MANUAL DE VALA COM PROFUNDIDADE MENOR OU IGUAL A 1,30 M. AF_02/2021 | SINAPI | M3 | 0.0262 | 54.9 | 1.43
|  |  | 94210 | TELHAMENTO COM TELHA ONDULADA DE FIBROCIMENTO E = 6 MM, COM RECOBRIMENTO LATERAL DE 1 1/4 DE ONDA PARA TELHADO COM INCLINAÇÃO MÁXIMA DE 10°, COM ATÉ 2 ÁGUAS, INCLUSO IÇAMENTO. AF_07/2019 | SINAPI | M2 | 1.4396 | 27.05 | 38.94
|  |  | 94559 | JANELA DE AÇO TIPO BASCULANTE PARA VIDROS, COM BATENTE, FERRAGENS E PINTURA ANTICORROSIVA. EXCLUSIVE VIDROS, ACABAMENTO, ALIZAR E CONTRAMARCO. FORNECIMENTO E INSTALAÇÃO. AF_12/2019 | SINAPI | M2 | 0.0755 | 693.26 | 52.34
|  |  | 95240 | LASTRO DE CONCRETO MAGRO, APLICADO EM PISOS, LAJES SOBRE SOLO OU RADIERS, ESPESSURA DE 3 CM. AF_07/2016 | SINAPI | M2 | 0.006 | 14.13 | 0.08
|  |  | 95241 | LASTRO DE CONCRETO MAGRO, APLICADO EM PISOS, LAJES SOBRE SOLO OU RADIERS, ESPESSURA DE 5 CM. AF_07/2016 | SINAPI | M2 | 1.4396 | 23.56 | 33.91
|  |  | 95805 | CONDULETE DE PVC, TIPO B, PARA ELETRODUTO DE PVC SOLDÁVEL DN 25 MM (3/4''), APARENTE - FORNECIMENTO E INSTALAÇÃO. AF_11/2016 | SINAPI | UN | 0.0504 | 19.34 | 0.97
|  |  | 95811 | CONDULETE DE PVC, TIPO LB, PARA ELETRODUTO DE PVC SOLDÁVEL DN 25 MM (3/4''), APARENTE - FORNECIMENTO E INSTALAÇÃO. AF_11/2016 | SINAPI | UN | 0.0252 | 13.88 | 0.34
|  |  | 96995 | REATERRO MANUAL APILOADO COM SOQUETE. AF_10/2017 | SINAPI | M3 | 0.0067 | 33.29 | 0.22
|  |  | 97586 | LUMINÁRIA TIPO CALHA, DE SOBREPOR, COM 2 LÂMPADAS TUBULARES FLUORESCENTES DE 36 W, COM REATOR DE PARTIDA RÁPIDA - FORNECIMENTO E INSTALAÇÃO. AF_02/2020 | SINAPI | UN | 0.1007 | 102.43 | 10.31
|  |  | 97593 | LUMINÁRIA TIPO SPOT, DE SOBREPOR, COM 1 LÂMPADA FLUORESCENTE DE 15 W, SEM REATOR - FORNECIMENTO E INSTALAÇÃO. AF_02/2020 | SINAPI | UN | 0.0252 | 93.18 | 2.34
|  |  | 97611 | LÂMPADA COMPACTA FLUORESCENTE DE 15 W, BASE E27 - FORNECIMENTO E INSTALAÇÃO. AF_02/2020 | SINAPI | UN | 0.0252 | 16.08 | 0.4
|  |  | 98441 | PAREDE DE MADEIRA COMPENSADA PARA CONSTRUÇÃO TEMPORÁRIA EM CHAPA SIMPLES, EXTERNA, COM ÁREA LÍQUIDA MAIOR OU IGUAL A 6 M², SEM VÃO. AF_05/2018 | SINAPI | M2 | 0.3517 | 101.34 | 35.64
|  |  | 98442 | PAREDE DE MADEIRA COMPENSADA PARA CONSTRUÇÃO TEMPORÁRIA EM CHAPA SIMPLES, EXTERNA, COM ÁREA LÍQUIDA MENOR QUE 6 M², SEM VÃO. AF_05/2018 | SINAPI | M2 | 0.4048 | 103.5 | 41.89
|  |  | 98443 | PAREDE DE MADEIRA COMPENSADA PARA CONSTRUÇÃO TEMPORÁRIA EM CHAPA SIMPLES, INTERNA, COM ÁREA LÍQUIDA MAIOR OU IGUAL A 6 M², SEM VÃO. AF_05/2018 | SINAPI | M2 | 0.0281 | 88.39 | 2.48
|  |  | 98444 | PAREDE DE MADEIRA COMPENSADA PARA CONSTRUÇÃO TEMPORÁRIA EM CHAPA SIMPLES, INTERNA, COM ÁREA LÍQUIDA MENOR QUE 6 M², SEM VÃO. AF_05/2018 | SINAPI | M2 | 0.0323 | 89.93 | 2.9
|  |  | 98445 | PAREDE DE MADEIRA COMPENSADA PARA CONSTRUÇÃO TEMPORÁRIA EM CHAPA SIMPLES, EXTERNA, COM ÁREA LÍQUIDA MAIOR OU IGUAL A 6 M², COM VÃO. AF_05/2018 | SINAPI | M2 | 0.5495 | 89.3788 | 49.11
|  |  | 98446 | PAREDE DE MADEIRA COMPENSADA PARA CONSTRUÇÃO TEMPORÁRIA EM CHAPA SIMPLES, EXTERNA, COM ÁREA LÍQUIDA MENOR QUE 6 M², COM VÃO. AF_05/2018 | SINAPI | M2 | 0.4284 | 158.81 | 68.03
|  |  | 98447 | PAREDE DE MADEIRA COMPENSADA PARA CONSTRUÇÃO TEMPORÁRIA EM CHAPA SIMPLES, INTERNA, COM ÁREA LÍQUIDA MAIOR OU IGUAL A 6 M², COM VÃO. AF_05/2018 | SINAPI | M2 | 0.0439 | 104.92 | 4.6
|  |  | 98448 | PAREDE DE MADEIRA COMPENSADA PARA CONSTRUÇÃO TEMPORÁRIA EM CHAPA SIMPLES, INTERNA, COM ÁREA LÍQUIDA MENOR QUE 6 M², COM VÃO. AF_05/2018 | SINAPI | M2 | 0.0342 | 132.82 | 4.54
|  |  | 101165 | ALVENARIA DE EMBASAMENTO COM BLOCO ESTRUTURAL DE CONCRETO, DE 14X19X29CM E ARGAMASSA DE ASSENTAMENTO COM PREPARO EM BETONEIRA. AF_05/2020 | SINAPI | M3 | 0.0269 | 612.11 | 16.46
|  |  | 101876 | QUADRO DE DISTRIBUIÇÃO DE ENERGIA EM PVC, DE EMBUTIR, SEM BARRAMENTO, PARA 6 DISJUNTORES - FORNECIMENTO E INSTALAÇÃO. AF_10/2020 | SINAPI | UN | 0.0252 | 60.13 | 1.51
|  |  | 101891 | DISJUNTOR MONOPOLAR TIPO NEMA, CORRENTE NOMINAL DE 35 ATÉ 50A FORNECIMENTO E INSTALAÇÃO. AF_10/2020 | SINAPI | UN | 0.0504 | 26.12 | 1.31
4 | 93208 | 563.44 |  |  |  |  | VALOR: |  | 563.44
1.5. 93210 - EXECUÇÃO DE REFEITÓRIO EM CANTEIRO DE OBRA EM CHAPA DE MADEIRA COMPENSADA, NÃO INCLUSO MOBILIÁRIO E EQUIPAMENTOS. AF_02/2016 (M2)
|  |  | MATERIAL |  | FONTE | UNID | COEFICIENTE | PREÇO UNITÁRIO | TOTAL
|  |  | 3080 | FECHADURA ESPELHO PARA PORTA EXTERNA, EM ACO INOX (MAQUINA, TESTA E CONTRA-TESTA) E EM ZAMAC (MACANETA, LINGUETA E TRINCOS) COM ACABAMENTO CROMADO, MAQUINA DE 40 MM, INCLUINDO CHAVE TIPO CILINDRO | SINAPI | CJ | 0.0268 | 49.95 | 1.33
|  |  | 10886 | EXTINTOR DE INCENDIO PORTATIL COM CARGA DE AGUA PRESSURIZADA DE 10 L, CLASSE A | SINAPI | UN | 0.0268 | 192.5 | 5.15
|  |  | 10891 | EXTINTOR DE INCENDIO PORTATIL COM CARGA DE PO QUIMICO SECO (PQS) DE 4 KG, CLASSE BC | SINAPI | UN | 0.0268 | 186.15 | 4.98
|  |  | 11587 | FORRO DE PVC LISO, BRANCO, REGUA DE 10 CM, ESPESSURA DE 8 MM A 10 MM (COM COLOCACAO / SEM ESTRUTURA METALICA) | SINAPI | M2 | 1 | 19.88 | 19.88
|  |  | 37525 | TELA PLASTICA TECIDA LISTRADA BRANCA E LARANJA, TIPO GUARDA CORPO, EM POLIETILENO MONOFILADO, ROLO 1,20 X 50 M (L X C) | SINAPI | M | 1.2782 | 1.99 | 2.54
|  |  | SERVICO |  | FONTE | UNID | COEFICIENTE | PREÇO UNITÁRIO | TOTAL
|  |  | 86934 | BANCADA DE MÁRMORE SINTÉTICO 120 X 60CM, COM CUBA INTEGRADA, INCLUSO SIFÃO TIPO FLEXÍVEL EM PVC, VÁLVULA EM PLÁSTICO CROMADO TIPO AMERICANA E TORNEIRA CROMADA LONGA, DE PAREDE, PADRÃO POPULAR - FORNECIMENTO E INSTALAÇÃO. AF_01/2020 | SINAPI | UN | 0.0268 | 333.56 | 8.93
|  |  | 86943 | LAVATÓRIO LOUÇA BRANCA SUSPENSO, 29,5 X 39CM OU EQUIVALENTE, PADRÃO POPULAR, INCLUSO SIFÃO FLEXÍVEL EM PVC, VÁLVULA E ENGATE FLEXÍVEL 30CM EM PLÁSTICO E TORNEIRA CROMADA DE MESA, PADRÃO POPULAR - FORNECIMENTO E INSTALAÇÃO. AF_01/2020 | SINAPI | UN | 0.0268 | 183.15 | 4.9
|  |  | 88262 | CARPINTEIRO DE FORMAS COM ENCARGOS COMPLEMENTARES | SINAPI | H | 1.1155 | 17.6 | 19.63
|  |  | 88489 | APLICAÇÃO MANUAL DE PINTURA COM TINTA LÁTEX ACRÍLICA EM PAREDES, DUAS DEMÃOS. AF_06/2014 | SINAPI | M2 | 1.4293 | 10.68 | 15.26
|  |  | 89711 | TUBO PVC, SERIE NORMAL, ESGOTO PREDIAL, DN 40 MM, FORNECIDO E INSTALADO EM RAMAL DE DESCARGA OU RAMAL DE ESGOTO SANITÁRIO. AF_12/2014 | SINAPI | M | 0.0886 | 14.79 | 1.31
|  |  | 89714 | TUBO PVC, SERIE NORMAL, ESGOTO PREDIAL, DN 100 MM, FORNECIDO E INSTALADO EM RAMAL DE DESCARGA OU RAMAL DE ESGOTO SANITÁRIO. AF_12/2014 | SINAPI | M | 0.1423 | 44.08 | 6.27
|  |  | 89724 | JOELHO 90 GRAUS, PVC, SERIE NORMAL, ESGOTO PREDIAL, DN 40 MM, JUNTA SOLDÁVEL, FORNECIDO E INSTALADO EM RAMAL DE DESCARGA OU RAMAL DE ESGOTO SANITÁRIO. AF_12/2014 | SINAPI | UN | 0.0537 | 8.21 | 0.44
|  |  | 89957 | PONTO DE CONSUMO TERMINAL DE ÁGUA FRIA (SUBRAMAL) COM TUBULAÇÃO DE PVC, DN 25 MM, INSTALADO EM RAMAL DE ÁGUA, INCLUSOS RASGO E CHUMBAMENTO EM ALVENARIA. AF_12/2014 | SINAPI | UN | 0.0537 | 101.13 | 5.43
|  |  | 90822 | PORTA DE MADEIRA PARA PINTURA, SEMI-OCA (LEVE OU MÉDIA), 80X210CM, ESPESSURA DE 3,5CM, INCLUSO DOBRADIÇAS - FORNECIMENTO E INSTALAÇÃO. AF_12/2019 | SINAPI | UN | 0.0268 | 305.99 | 8.2
|  |  | 91170 | FIXAÇÃO DE TUBOS HORIZONTAIS DE PVC, CPVC OU COBRE DIÂMETROS MENORES OU IGUAIS A 40 MM OU ELETROCALHAS ATÉ 150MM DE LARGURA, COM ABRAÇADEIRA METÁLICA RÍGIDA TIPO D 1/2?, FIXADA EM PERFILADO EM LAJE. AF_05/2015 | SINAPI | M | 0.3221 | 2.21 | 0.71
|  |  | 91173 | FIXAÇÃO DE TUBOS VERTICAIS DE PPR DIÂMETROS MENORES OU IGUAIS A 40 MM COM ABRAÇADEIRA METÁLICA RÍGIDA TIPO D 1/2", FIXADA EM PERFILADO EM ALVENARIA. AF_05/2015 | SINAPI | M | 0.5369 | 1.11 | 0.59
|  |  | 91862 | ELETRODUTO RÍGIDO ROSCÁVEL, PVC, DN 20 MM (1/2"), PARA CIRCUITOS TERMINAIS, INSTALADO EM FORRO - FORNECIMENTO E INSTALAÇÃO. AF_12/2015 | SINAPI | M | 0.3221 | 7.01 | 2.25
|  |  | 91870 | ELETRODUTO RÍGIDO ROSCÁVEL, PVC, DN 20 MM (1/2"), PARA CIRCUITOS TERMINAIS, INSTALADO EM PAREDE - FORNECIMENTO E INSTALAÇÃO. AF_12/2015 | SINAPI | M | 0.5369 | 7.57 | 4.06
|  |  | 91911 | CURVA 90 GRAUS PARA ELETRODUTO, PVC, ROSCÁVEL, DN 20 MM (1/2"), PARA CIRCUITOS TERMINAIS, INSTALADA EM PAREDE - FORNECIMENTO E INSTALAÇÃO. AF_12/2015 | SINAPI | UN | 0.1074 | 9.54 | 1.02
|  |  | 91924 | CABO DE COBRE FLEXÍVEL ISOLADO, 1,5 MM², ANTI-CHAMA 450/750 V, PARA CIRCUITOS TERMINAIS - FORNECIMENTO E INSTALAÇÃO. AF_12/2015 | SINAPI | M | 0.8591 | 2.45 | 2.1
|  |  | 91926 | CABO DE COBRE FLEXÍVEL ISOLADO, 2,5 MM², ANTI-CHAMA 450/750 V, PARA CIRCUITOS TERMINAIS - FORNECIMENTO E INSTALAÇÃO. AF_12/2015 | SINAPI | M | 2.5503 | 3.63 | 9.25
|  |  | 91937 | CAIXA OCTOGONAL 3" X 3", PVC, INSTALADA EM LAJE - FORNECIMENTO E INSTALAÇÃO. AF_12/2015 | SINAPI | UN | 0.1611 | 8.75 | 1.4
|  |  | 92000 | TOMADA BAIXA DE EMBUTIR (1 MÓDULO), 2P+T 10 A, INCLUINDO SUPORTE E PLACA - FORNECIMENTO E INSTALAÇÃO. AF_12/2015 | SINAPI | UN | 0.0268 | 22.75 | 0.6
|  |  | 92008 | TOMADA BAIXA DE EMBUTIR (2 MÓDULOS), 2P+T 10 A, INCLUINDO SUPORTE E PLACA - FORNECIMENTO E INSTALAÇÃO. AF_12/2015 | SINAPI | UN | 0.1342 | 36.63 | 4.91
|  |  | 92023 | INTERRUPTOR SIMPLES (1 MÓDULO) COM 1 TOMADA DE EMBUTIR 2P+T 10 A, INCLUINDO SUPORTE E PLACA - FORNECIMENTO E INSTALAÇÃO. AF_12/2015 | SINAPI | UN | 0.0268 | 37.63 | 1
|  |  | 92543 | TRAMA DE MADEIRA COMPOSTA POR TERÇAS PARA TELHADOS DE ATÉ 2 ÁGUAS PARA TELHA ONDULADA DE FIBROCIMENTO, METÁLICA, PLÁSTICA OU TERMOACÚSTICA, INCLUSO TRANSPORTE VERTICAL. AF_07/2019 | SINAPI | M2 | 1.451 | 16.58 | 24.05
|  |  | 93358 | ESCAVAÇÃO MANUAL DE VALA COM PROFUNDIDADE MENOR OU IGUAL A 1,30 M. AF_02/2021 | SINAPI | M3 | 0.039 | 54.9 | 2.14
|  |  | 94210 | TELHAMENTO COM TELHA ONDULADA DE FIBROCIMENTO E = 6 MM, COM RECOBRIMENTO LATERAL DE 1 1/4 DE ONDA PARA TELHADO COM INCLINAÇÃO MÁXIMA DE 10°, COM ATÉ 2 ÁGUAS, INCLUSO IÇAMENTO. AF_07/2019 | SINAPI | M2 | 2.55 | 27.05 | 68.97
|  |  | 95240 | LASTRO DE CONCRETO MAGRO, APLICADO EM PISOS, LAJES SOBRE SOLO OU RADIERS, ESPESSURA DE 3 CM. AF_07/2016 | SINAPI | M2 | 0.009 | 14.13 | 0.12
|  |  | 95241 | LASTRO DE CONCRETO MAGRO, APLICADO EM PISOS, LAJES SOBRE SOLO OU RADIERS, ESPESSURA DE 5 CM. AF_07/2016 | SINAPI | M2 | 1.451 | 23.56 | 34.18
|  |  | 95805 | CONDULETE DE PVC, TIPO B, PARA ELETRODUTO DE PVC SOLDÁVEL DN 25 MM (3/4''), APARENTE - FORNECIMENTO E INSTALAÇÃO. AF_11/2016 | SINAPI | UN | 0.1879 | 19.34 | 3.63
|  |  | 95811 | CONDULETE DE PVC, TIPO LB, PARA ELETRODUTO DE PVC SOLDÁVEL DN 25 MM (3/4''), APARENTE - FORNECIMENTO E INSTALAÇÃO. AF_11/2016 | SINAPI | UN | 0.0268 | 13.88 | 0.37
|  |  | 96995 | REATERRO MANUAL APILOADO COM SOQUETE. AF_10/2017 | SINAPI | M3 | 0.01 | 33.29 | 0.33
|  |  | 97586 | LUMINÁRIA TIPO CALHA, DE SOBREPOR, COM 2 LÂMPADAS TUBULARES FLUORESCENTES DE 36 W, COM REATOR DE PARTIDA RÁPIDA - FORNECIMENTO E INSTALAÇÃO. AF_02/2020 | SINAPI | UN | 0.1611 | 102.43 | 16.5
|  |  | 97906 | CAIXA ENTERRADA HIDRÁULICA RETANGULAR, EM ALVENARIA COM BLOCOS DE CONCRETO, DIMENSÕES INTERNAS: 0,6X0,6X0,6 M PARA REDE DE ESGOTO. AF_12/2020 | SINAPI | UN | 0.0268 | 341.03 | 9.13
|  |  | 98102 | CAIXA DE GORDURA SIMPLES, CIRCULAR, EM CONCRETO PRÉ-MOLDADO, DIÂMETRO INTERNO = 0,4 M, ALTURA INTERNA = 0,4 M. AF_12/2020 | SINAPI | UN | 0.0268 | 129.01 | 3.45
|  |  | 98441 | PAREDE DE MADEIRA COMPENSADA PARA CONSTRUÇÃO TEMPORÁRIA EM CHAPA SIMPLES, EXTERNA, COM ÁREA LÍQUIDA MAIOR OU IGUAL A 6 M², SEM VÃO. AF_05/2018 | SINAPI | M2 | 0.1449 | 101.34 | 14.68
|  |  | 98442 | PAREDE DE MADEIRA COMPENSADA PARA CONSTRUÇÃO TEMPORÁRIA EM CHAPA SIMPLES, EXTERNA, COM ÁREA LÍQUIDA MENOR QUE 6 M², SEM VÃO. AF_05/2018 | SINAPI | M2 | 0.1668 | 103.5 | 17.26
|  |  | 98445 | PAREDE DE MADEIRA COMPENSADA PARA CONSTRUÇÃO TEMPORÁRIA EM CHAPA SIMPLES, EXTERNA, COM ÁREA LÍQUIDA MAIOR OU IGUAL A 6 M², COM VÃO. AF_05/2018 | SINAPI | M2 | 0.85219 | 89.3788 | 76.16
|  |  | 98446 | PAREDE DE MADEIRA COMPENSADA PARA CONSTRUÇÃO TEMPORÁRIA EM CHAPA SIMPLES, EXTERNA, COM ÁREA LÍQUIDA MENOR QUE 6 M², COM VÃO. AF_05/2018 | SINAPI | M2 | 0.1765 | 158.81 | 28.02
|  |  | 101165 | ALVENARIA DE EMBASAMENTO COM BLOCO ESTRUTURAL DE CONCRETO, DE 14X19X29CM E ARGAMASSA DE ASSENTAMENTO COM PREPARO EM BETONEIRA. AF_05/2020 | SINAPI | M3 | 0.04 | 612.11 | 24.48
|  |  | 101876 | QUADRO DE DISTRIBUIÇÃO DE ENERGIA EM PVC, DE EMBUTIR, SEM BARRAMENTO, PARA 6 DISJUNTORES - FORNECIMENTO E INSTALAÇÃO. AF_10/2020 | SINAPI | UN | 0.0268 | 60.13 | 1.61
|  |  | 101891 | DISJUNTOR MONOPOLAR TIPO NEMA, CORRENTE NOMINAL DE 35 ATÉ 50A FORNECIMENTO E INSTALAÇÃO. AF_10/2020 | SINAPI | UN | 0.1074 | 26.12 | 2.8
5 | 93210 | 460.02 |  |  |  |  | VALOR: |  | 460.02
1.6. 93212 - EXECUÇÃO DE SANITÁRIO E VESTIÁRIO EM CANTEIRO DE OBRA EM CHAPA DE MADEIRA COMPENSADA, NÃO INCLUSO MOBILIÁRIO. AF_02/2016 (M2)
|  |  | MATERIAL |  | FONTE | UNID | COEFICIENTE | PREÇO UNITÁRIO | TOTAL
|  |  | 3080 | FECHADURA ESPELHO PARA PORTA EXTERNA, EM ACO INOX (MAQUINA, TESTA E CONTRA-TESTA) E EM ZAMAC (MACANETA, LINGUETA E TRINCOS) COM ACABAMENTO CROMADO, MAQUINA DE 40 MM, INCLUINDO CHAVE TIPO CILINDRO | SINAPI | CJ | 0.0348 | 49.95 | 1.73
|  |  | 3659 | JUNCAO SIMPLES, PVC, DN 100 X 50 MM, SERIE NORMAL PARA ESGOTO PREDIAL | SINAPI | UN | 0.0174 | 15.73 | 0.27
|  |  | 3670 | JUNCAO SIMPLES, PVC, 45 GRAUS, DN 100 X 100 MM, SERIE NORMAL PARA ESGOTO PREDIAL | SINAPI | UN | 0.0348 | 20.93 | 0.72
|  |  | 11587 | FORRO DE PVC LISO, BRANCO, REGUA DE 10 CM, ESPESSURA DE 8 MM A 10 MM (COM COLOCACAO / SEM ESTRUTURA METALICA) | SINAPI | M2 | 0.9762 | 19.88 | 19.4
|  |  | 11697 | MICTORIO COLETIVO ACO INOX (AISI 304), E = 0,8 MM, DE *100 X 40 X 30* CM (C X A X P) | SINAPI | UN | 0.0174 | 416.36 | 7.24
|  |  | 11712 | CAIXA SIFONADA PVC, 150 X 150 X 50 MM, COM GRELHA QUADRADA BRANCA (NBR 5688) | SINAPI | UN | 0.0348 | 23.74 | 0.82
|  |  | 21112 | VALVULA DE DESCARGA EM METAL CROMADO PARA MICTORIO COM ACIONAMENTO POR PRESSAO E FECHAMENTO AUTOMATICO | SINAPI | UN | 0.0174 | 263.64 | 4.58
|  |  | 43777 | PORTA DE MADEIRA, FOLHA LEVE (NBR 15930), DE 600 X 2100 MM, E = 35 MM, NUCLEO COLMEIA, CAPA LISA EM HDF, ACABAMENTO MELAMINICO EM PADRAO MADEIRA | SINAPI | UN | 0.044762 | 230.99 | 10.33
|  |  | SERVICO |  | FONTE | UNID | COEFICIENTE | PREÇO UNITÁRIO | TOTAL
|  |  | 86888 | VASO SANITÁRIO SIFONADO COM CAIXA ACOPLADA LOUÇA BRANCA - FORNECIMENTO E INSTALAÇÃO. AF_01/2020 | SINAPI | UN | 0.0522 | 321.06 | 16.75
|  |  | 86943 | LAVATÓRIO LOUÇA BRANCA SUSPENSO, 29,5 X 39CM OU EQUIVALENTE, PADRÃO POPULAR, INCLUSO SIFÃO FLEXÍVEL EM PVC, VÁLVULA E ENGATE FLEXÍVEL 30CM EM PLÁSTICO E TORNEIRA CROMADA DE MESA, PADRÃO POPULAR - FORNECIMENTO E INSTALAÇÃO. AF_01/2020 | SINAPI | UN | 0.0522 | 183.15 | 9.56
|  |  | 87548 | MASSA ÚNICA, PARA RECEBIMENTO DE PINTURA, EM ARGAMASSA TRAÇO 1:2:8, PREPARO MANUAL, APLICADA MANUALMENTE EM FACES INTERNAS DE PAREDES, ESPESSURA DE 10MM, COM EXECUÇÃO DE TALISCAS. AF_06/2014 | SINAPI | M2 | 0.1894 | 19.2 | 3.63
|  |  | 87777 | EMBOÇO OU MASSA ÚNICA EM ARGAMASSA TRAÇO 1:2:8, PREPARO MANUAL, APLICADA MANUALMENTE EM PANOS DE FACHADA COM PRESENÇA DE VÃOS, ESPESSURA DE 25 MM. AF_06/2014 | SINAPI | M2 | 0.1681 | 45.1 | 7.58
|  |  | 87877 | CHAPISCO APLICADO EM ALVENARIAS E ESTRUTURAS DE CONCRETO INTERNAS, COM ROLO PARA TEXTURA ACRÍLICA. ARGAMASSA INDUSTRIALIZADA COM PREPARO EM MISTURADOR 300 KG. AF_06/2014 | SINAPI | M2 | 0.7679 | 7.25 | 5.56
|  |  | 87903 | CHAPISCO APLICADO EM ALVENARIA (COM PRESENÇA DE VÃOS) E ESTRUTURAS DE CONCRETO DE FACHADA, COM ROLO PARA TEXTURA ACRÍLICA. ARGAMASSA INDUSTRIALIZADA COM PREPARO EM MISTURADOR 300 KG. AF_06/2014 | SINAPI | M2 | 0.1681 | 9.12 | 1.53
|  |  | 88489 | APLICAÇÃO MANUAL DE PINTURA COM TINTA LÁTEX ACRÍLICA EM PAREDES, DUAS DEMÃOS. AF_06/2014 | SINAPI | M2 | 2.4442 | 10.68 | 26.1
|  |  | 89168 | (COMPOSIÇÃO REPRESENTATIVA) DO SERVIÇO DE ALVENARIA DE VEDAÇÃO DE BLOCOS VAZADOS DE CERÂMICA DE 9X19X19CM (ESPESSURA 9CM), PARA EDIFICAÇÃO HABITACIONAL UNIFAMILIAR (CASA) E EDIFICAÇÃO PÚBLICA PADRÃO. AF_11/2014 | SINAPI | M2 | 0.4675 | 69 | 32.25
|  |  | 89171 | (COMPOSIÇÃO REPRESENTATIVA) DO SERVIÇO DE REVESTIMENTO CERÂMICO PARA PISO COM PLACAS TIPO ESMALTADA EXTRA DE DIMENSÕES 35X35 CM, PARA EDIFICAÇÃO HABITACIONAL UNIFAMILIAR (CASA) E EDIFICAÇÃO PÚBLICA PADRÃO. AF_11/2014 | SINAPI | M2 | 0.4628 | 54.36 | 25.15
|  |  | 89173 | (COMPOSIÇÃO REPRESENTATIVA) DO SERVIÇO DE EMBOÇO/MASSA ÚNICA, APLICADO MANUALMENTE, TRAÇO 1:2:8, EM BETONEIRA DE 400L, PAREDES INTERNAS, COM EXECUÇÃO DE TALISCAS, EDIFICAÇÃO HABITACIONAL UNIFAMILIAR (CASAS) E EDIFICAÇÃO PÚBLICA PADRÃO. AF_12/2014 | SINAPI | M2 | 0.7679 | 28.2 | 21.65
|  |  | 89709 | RALO SIFONADO, PVC, DN 100 X 40 MM, JUNTA SOLDÁVEL, FORNECIDO E INSTALADO EM RAMAL DE DESCARGA OU EM RAMAL DE ESGOTO SANITÁRIO. AF_12/2014 | SINAPI | UN | 0.0696 | 8.2 | 0.57
|  |  | 89711 | TUBO PVC, SERIE NORMAL, ESGOTO PREDIAL, DN 40 MM, FORNECIDO E INSTALADO EM RAMAL DE DESCARGA OU RAMAL DE ESGOTO SANITÁRIO. AF_12/2014 | SINAPI | M | 0.1631 | 14.79 | 2.41
|  |  | 89712 | TUBO PVC, SERIE NORMAL, ESGOTO PREDIAL, DN 50 MM, FORNECIDO E INSTALADO EM RAMAL DE DESCARGA OU RAMAL DE ESGOTO SANITÁRIO. AF_12/2014 | SINAPI | M | 0.2235 | 22.76 | 5.08
|  |  | 89714 | TUBO PVC, SERIE NORMAL, ESGOTO PREDIAL, DN 100 MM, FORNECIDO E INSTALADO EM RAMAL DE DESCARGA OU RAMAL DE ESGOTO SANITÁRIO. AF_12/2014 | SINAPI | M | 0.047 | 44.08 | 2.07
|  |  | 89724 | JOELHO 90 GRAUS, PVC, SERIE NORMAL, ESGOTO PREDIAL, DN 40 MM, JUNTA SOLDÁVEL, FORNECIDO E INSTALADO EM RAMAL DE DESCARGA OU RAMAL DE ESGOTO SANITÁRIO. AF_12/2014 | SINAPI | UN | 0.174 | 8.21 | 1.42
|  |  | 89731 | JOELHO 90 GRAUS, PVC, SERIE NORMAL, ESGOTO PREDIAL, DN 50 MM, JUNTA ELÁSTICA, FORNECIDO E INSTALADO EM RAMAL DE DESCARGA OU RAMAL DE ESGOTO SANITÁRIO. AF_12/2014 | SINAPI | UN | 0.0174 | 9.01 | 0.15
|  |  | 89748 | CURVA CURTA 90 GRAUS, PVC, SERIE NORMAL, ESGOTO PREDIAL, DN 100 MM, JUNTA ELÁSTICA, FORNECIDO E INSTALADO EM RAMAL DE DESCARGA OU RAMAL DE ESGOTO SANITÁRIO. AF_12/2014 | SINAPI | UN | 0.0522 | 33.83 | 1.76
|  |  | 89784 | TE, PVC, SERIE NORMAL, ESGOTO PREDIAL, DN 50 X 50 MM, JUNTA ELÁSTICA, FORNECIDO E INSTALADO EM RAMAL DE DESCARGA OU RAMAL DE ESGOTO SANITÁRIO. AF_12/2014 | SINAPI | UN | 0.0174 | 17.26 | 0.3
|  |  | 89957 | PONTO DE CONSUMO TERMINAL DE ÁGUA FRIA (SUBRAMAL) COM TUBULAÇÃO DE PVC, DN 25 MM, INSTALADO EM RAMAL DE ÁGUA, INCLUSOS RASGO E CHUMBAMENTO EM ALVENARIA. AF_12/2014 | SINAPI | UN | 0.174 | 101.13 | 17.59
|  |  | 89970 | KIT DE REGISTRO DE PRESSÃO BRUTO DE LATÃO ¾", INCLUSIVE CONEXÕES, ROSCÁVEL, INSTALADO EM RAMAL DE ÁGUA FRIA - FORNECIMENTO E INSTALAÇÃO. AF_12/2014 | SINAPI | UN | 0.0696 | 44.16 | 3.07
|  |  | 90443 | RASGO EM ALVENARIA PARA RAMAIS/ DISTRIBUIÇÃO COM DIAMETROS MENORES OU IGUAIS A 40 MM. AF_05/2015 | SINAPI | M | 0.0722 | 8.71 | 0.62
|  |  | 90466 | CHUMBAMENTO LINEAR EM ALVENARIA PARA RAMAIS/DISTRIBUIÇÃO COM DIÂMETROS MENORES OU IGUAIS A 40 MM. AF_05/2015 | SINAPI | M | 0.0722 | 9.03 | 0.65
|  |  | 90822 | PORTA DE MADEIRA PARA PINTURA, SEMI-OCA (LEVE OU MÉDIA), 80X210CM, ESPESSURA DE 3,5CM, INCLUSO DOBRADIÇAS - FORNECIMENTO E INSTALAÇÃO. AF_12/2019 | SINAPI | UN | 0.0348 | 305.99 | 10.64
|  |  | 91170 | FIXAÇÃO DE TUBOS HORIZONTAIS DE PVC, CPVC OU COBRE DIÂMETROS MENORES OU IGUAIS A 40 MM OU ELETROCALHAS ATÉ 150MM DE LARGURA, COM ABRAÇADEIRA METÁLICA RÍGIDA TIPO D 1/2?, FIXADA EM PERFILADO EM LAJE. AF_05/2015 | SINAPI | M | 0.4612 | 2.21 | 1.01
|  |  | 91173 | FIXAÇÃO DE TUBOS VERTICAIS DE PPR DIÂMETROS MENORES OU IGUAIS A 40 MM COM ABRAÇADEIRA METÁLICA RÍGIDA TIPO D 1/2", FIXADA EM PERFILADO EM ALVENARIA. AF_05/2015 | SINAPI | M | 0.1827 | 1.11 | 0.2
|  |  | 91305 | FECHADURA DE EMBUTIR PARA PORTA DE BANHEIRO, COMPLETA, ACABAMENTO PADRÃO POPULAR, INCLUSO EXECUÇÃO DE FURO - FORNECIMENTO E INSTALAÇÃO. AF_12/2019 | SINAPI | UN | 0.0522 | 74.15 | 3.87
|  |  | 91862 | ELETRODUTO RÍGIDO ROSCÁVEL, PVC, DN 20 MM (1/2"), PARA CIRCUITOS TERMINAIS, INSTALADO EM FORRO - FORNECIMENTO E INSTALAÇÃO. AF_12/2015 | SINAPI | M | 0.3307 | 7.01 | 2.31
|  |  | 91863 | ELETRODUTO RÍGIDO ROSCÁVEL, PVC, DN 25 MM (3/4"), PARA CIRCUITOS TERMINAIS, INSTALADO EM FORRO - FORNECIMENTO E INSTALAÇÃO. AF_12/2015 | SINAPI | M | 0.1305 | 8.22 | 1.07
|  |  | 91870 | ELETRODUTO RÍGIDO ROSCÁVEL, PVC, DN 20 MM (1/2"), PARA CIRCUITOS TERMINAIS, INSTALADO EM PAREDE - FORNECIMENTO E INSTALAÇÃO. AF_12/2015 | SINAPI | M | 0.1566 | 7.57 | 1.18
|  |  | 91871 | ELETRODUTO RÍGIDO ROSCÁVEL, PVC, DN 25 MM (3/4"), PARA CIRCUITOS TERMINAIS, INSTALADO EM PAREDE - FORNECIMENTO E INSTALAÇÃO. AF_12/2015 | SINAPI | M | 0.0261 | 8.82 | 0.23
|  |  | 91875 | LUVA PARA ELETRODUTO, PVC, ROSCÁVEL, DN 25 MM (3/4"), PARA CIRCUITOS TERMINAIS, INSTALADA EM FORRO - FORNECIMENTO E INSTALAÇÃO. AF_12/2015 | SINAPI | UN | 0.0348 | 4.58 | 0.15
|  |  | 91882 | LUVA PARA ELETRODUTO, PVC, ROSCÁVEL, DN 20 MM (1/2"), PARA CIRCUITOS TERMINAIS, INSTALADA EM PAREDE - FORNECIMENTO E INSTALAÇÃO. AF_12/2015 | SINAPI | UN | 0.0348 | 5.36 | 0.18
|  |  | 91890 | CURVA 90 GRAUS PARA ELETRODUTO, PVC, ROSCÁVEL, DN 25 MM (3/4"), PARA CIRCUITOS TERMINAIS, INSTALADA EM FORRO - FORNECIMENTO E INSTALAÇÃO. AF_12/2015 | SINAPI | UN | 0.0174 | 7.82 | 0.13
|  |  | 91911 | CURVA 90 GRAUS PARA ELETRODUTO, PVC, ROSCÁVEL, DN 20 MM (1/2"), PARA CIRCUITOS TERMINAIS, INSTALADA EM PAREDE - FORNECIMENTO E INSTALAÇÃO. AF_12/2015 | SINAPI | UN | 0.0696 | 9.54 | 0.66
|  |  | 91924 | CABO DE COBRE FLEXÍVEL ISOLADO, 1,5 MM², ANTI-CHAMA 450/750 V, PARA CIRCUITOS TERMINAIS - FORNECIMENTO E INSTALAÇÃO. AF_12/2015 | SINAPI | M | 1.253 | 2.45 | 3.06
|  |  | 91926 | CABO DE COBRE FLEXÍVEL ISOLADO, 2,5 MM², ANTI-CHAMA 450/750 V, PARA CIRCUITOS TERMINAIS - FORNECIMENTO E INSTALAÇÃO. AF_12/2015 | SINAPI | M | 0.4699 | 3.63 | 1.7
|  |  | 91928 | CABO DE COBRE FLEXÍVEL ISOLADO, 4 MM², ANTI-CHAMA 450/750 V, PARA CIRCUITOS TERMINAIS - FORNECIMENTO E INSTALAÇÃO. AF_12/2015 | SINAPI | M | 1.0442 | 6.03 | 6.29
|  |  | 91937 | CAIXA OCTOGONAL 3" X 3", PVC, INSTALADA EM LAJE - FORNECIMENTO E INSTALAÇÃO. AF_12/2015 | SINAPI | UN | 0.1392 | 8.75 | 1.21
|  |  | 91959 | INTERRUPTOR SIMPLES (2 MÓDULOS), 10A/250V, INCLUINDO SUPORTE E PLACA - FORNECIMENTO E INSTALAÇÃO. AF_12/2015 | SINAPI | UN | 0.0174 | 34 | 0.59
|  |  | 91967 | INTERRUPTOR SIMPLES (3 MÓDULOS), 10A/250V, INCLUINDO SUPORTE E PLACA - FORNECIMENTO E INSTALAÇÃO. AF_12/2015 | SINAPI | UN | 0.0174 | 46.58 | 0.81
|  |  | 92000 | TOMADA BAIXA DE EMBUTIR (1 MÓDULO), 2P+T 10 A, INCLUINDO SUPORTE E PLACA - FORNECIMENTO E INSTALAÇÃO. AF_12/2015 | SINAPI | UN | 0.0348 | 22.75 | 0.79
|  |  | 92543 | TRAMA DE MADEIRA COMPOSTA POR TERÇAS PARA TELHADOS DE ATÉ 2 ÁGUAS PARA TELHA ONDULADA DE FIBROCIMENTO, METÁLICA, PLÁSTICA OU TERMOACÚSTICA, INCLUSO TRANSPORTE VERTICAL. AF_07/2019 | SINAPI | M2 | 1.3566 | 16.58 | 22.49
|  |  | 92981 | CABO DE COBRE FLEXÍVEL ISOLADO, 16 MM², ANTI-CHAMA 450/750 V, PARA DISTRIBUIÇÃO - FORNECIMENTO E INSTALAÇÃO. AF_12/2015 | SINAPI | M | 0.2611 | 15.46 | 4.03
|  |  | 93358 | ESCAVAÇÃO MANUAL DE VALA COM PROFUNDIDADE MENOR OU IGUAL A 1,30 M. AF_02/2021 | SINAPI | M3 | 0.0279 | 54.9 | 1.53
|  |  | 94210 | TELHAMENTO COM TELHA ONDULADA DE FIBROCIMENTO E = 6 MM, COM RECOBRIMENTO LATERAL DE 1 1/4 DE ONDA PARA TELHADO COM INCLINAÇÃO MÁXIMA DE 10°, COM ATÉ 2 ÁGUAS, INCLUSO IÇAMENTO. AF_07/2019 | SINAPI | M2 | 1.3566 | 27.05 | 36.69
|  |  | 94559 | JANELA DE AÇO TIPO BASCULANTE PARA VIDROS, COM BATENTE, FERRAGENS E PINTURA ANTICORROSIVA. EXCLUSIVE VIDROS, ACABAMENTO, ALIZAR E CONTRAMARCO. FORNECIMENTO E INSTALAÇÃO. AF_12/2019 | SINAPI | M2 | 0.01 | 693.26 | 6.93
|  |  | 95240 | LASTRO DE CONCRETO MAGRO, APLICADO EM PISOS, LAJES SOBRE SOLO OU RADIERS, ESPESSURA DE 3 CM. AF_07/2016 | SINAPI | M2 | 0.0064 | 14.13 | 0.09
|  |  | 95241 | LASTRO DE CONCRETO MAGRO, APLICADO EM PISOS, LAJES SOBRE SOLO OU RADIERS, ESPESSURA DE 5 CM. AF_07/2016 | SINAPI | M2 | 1.3328 | 23.56 | 31.4
|  |  | 95805 | CONDULETE DE PVC, TIPO B, PARA ELETRODUTO DE PVC SOLDÁVEL DN 25 MM (3/4''), APARENTE - FORNECIMENTO E INSTALAÇÃO. AF_11/2016 | SINAPI | UN | 0.0174 | 19.34 | 0.33
|  |  | 95811 | CONDULETE DE PVC, TIPO LB, PARA ELETRODUTO DE PVC SOLDÁVEL DN 25 MM (3/4''), APARENTE - FORNECIMENTO E INSTALAÇÃO. AF_11/2016 | SINAPI | UN | 0.0522 | 13.88 | 0.72
|  |  | 96985 | HASTE DE ATERRAMENTO 5/8 PARA SPDA - FORNECIMENTO E INSTALAÇÃO. AF_12/2017 | SINAPI | UN | 0.0522 | 66.01 | 3.44
|  |  | 96995 | REATERRO MANUAL APILOADO COM SOQUETE. AF_10/2017 | SINAPI | M3 | 0.0072 | 33.29 | 0.23
|  |  | 97586 | LUMINÁRIA TIPO CALHA, DE SOBREPOR, COM 2 LÂMPADAS TUBULARES FLUORESCENTES DE 36 W, COM REATOR DE PARTIDA RÁPIDA - FORNECIMENTO E INSTALAÇÃO. AF_02/2020 | SINAPI | UN | 0.1392 | 102.43 | 14.25
|  |  | 97886 | CAIXA ENTERRADA ELÉTRICA RETANGULAR, EM ALVENARIA COM TIJOLOS CERÂMICOS MACIÇOS, FUNDO COM BRITA, DIMENSÕES INTERNAS: 0,3X0,3X0,3 M. AF_12/2020 | SINAPI | UN | 0.0522 | 140.62 | 7.34
|  |  | 97906 | CAIXA ENTERRADA HIDRÁULICA RETANGULAR, EM ALVENARIA COM BLOCOS DE CONCRETO, DIMENSÕES INTERNAS: 0,6X0,6X0,6 M PARA REDE DE ESGOTO. AF_12/2020 | SINAPI | UN | 0.0348 | 341.03 | 11.86
|  |  | 98441 | PAREDE DE MADEIRA COMPENSADA PARA CONSTRUÇÃO TEMPORÁRIA EM CHAPA SIMPLES, EXTERNA, COM ÁREA LÍQUIDA MAIOR OU IGUAL A 6 M², SEM VÃO. AF_05/2018 | SINAPI | M2 | 0.2612 | 101.34 | 26.47
|  |  | 98442 | PAREDE DE MADEIRA COMPENSADA PARA CONSTRUÇÃO TEMPORÁRIA EM CHAPA SIMPLES, EXTERNA, COM ÁREA LÍQUIDA MENOR QUE 6 M², SEM VÃO. AF_05/2018 | SINAPI | M2 | 0.3007 | 103.5 | 31.12
|  |  | 98443 | PAREDE DE MADEIRA COMPENSADA PARA CONSTRUÇÃO TEMPORÁRIA EM CHAPA SIMPLES, INTERNA, COM ÁREA LÍQUIDA MAIOR OU IGUAL A 6 M², SEM VÃO. AF_05/2018 | SINAPI | M2 | 0.083 | 88.39 | 7.33
|  |  | 98444 | PAREDE DE MADEIRA COMPENSADA PARA CONSTRUÇÃO TEMPORÁRIA EM CHAPA SIMPLES, INTERNA, COM ÁREA LÍQUIDA MENOR QUE 6 M², SEM VÃO. AF_05/2018 | SINAPI | M2 | 0.0956 | 89.93 | 8.59
|  |  | 98445 | PAREDE DE MADEIRA COMPENSADA PARA CONSTRUÇÃO TEMPORÁRIA EM CHAPA SIMPLES, EXTERNA, COM ÁREA LÍQUIDA MAIOR OU IGUAL A 6 M², COM VÃO. AF_05/2018 | SINAPI | M2 | 0.4081 | 89.3788 | 36.47
|  |  | 98446 | PAREDE DE MADEIRA COMPENSADA PARA CONSTRUÇÃO TEMPORÁRIA EM CHAPA SIMPLES, EXTERNA, COM ÁREA LÍQUIDA MENOR QUE 6 M², COM VÃO. AF_05/2018 | SINAPI | M2 | 0.25535 | 158.81 | 40.55
|  |  | 98447 | PAREDE DE MADEIRA COMPENSADA PARA CONSTRUÇÃO TEMPORÁRIA EM CHAPA SIMPLES, INTERNA, COM ÁREA LÍQUIDA MAIOR OU IGUAL A 6 M², COM VÃO. AF_05/2018 | SINAPI | M2 | 0.1297 | 104.92 | 13.6
|  |  | 98448 | PAREDE DE MADEIRA COMPENSADA PARA CONSTRUÇÃO TEMPORÁRIA EM CHAPA SIMPLES, INTERNA, COM ÁREA LÍQUIDA MENOR QUE 6 M², COM VÃO. AF_05/2018 | SINAPI | M2 | 0.1011 | 132.82 | 13.42
|  |  | 98679 | PISO CIMENTADO, TRAÇO 1:3 (CIMENTO E AREIA), ACABAMENTO LISO, ESPESSURA 2,0 CM, PREPARO MECÂNICO DA ARGAMASSA. AF_09/2020 | SINAPI | M2 | 0.5134 | 27.65 | 14.19
|  |  | 100860 | CHUVEIRO ELÉTRICO COMUM CORPO PLÁSTICO, TIPO DUCHA ? FORNECIMENTO E INSTALAÇÃO. AF_01/2020 | SINAPI | UN | 0.0696 | 70.04 | 4.87
|  |  | 101165 | ALVENARIA DE EMBASAMENTO COM BLOCO ESTRUTURAL DE CONCRETO, DE 14X19X29CM E ARGAMASSA DE ASSENTAMENTO COM PREPARO EM BETONEIRA. AF_05/2020 | SINAPI | M3 | 0.0286 | 612.11 | 17.5
|  |  | 101876 | QUADRO DE DISTRIBUIÇÃO DE ENERGIA EM PVC, DE EMBUTIR, SEM BARRAMENTO, PARA 6 DISJUNTORES - FORNECIMENTO E INSTALAÇÃO. AF_10/2020 | SINAPI | UN | 0.0174 | 60.13 | 1.04
|  |  | 101891 | DISJUNTOR MONOPOLAR TIPO NEMA, CORRENTE NOMINAL DE 35 ATÉ 50A FORNECIMENTO E INSTALAÇÃO. AF_10/2020 | SINAPI | UN | 0.1044 | 26.12 | 2.72
6 | 93212 | 625.82 |  |  |  |  | VALOR: |  | 625.82
1.7. 93207 - EXECUÇÃO DE ESCRITÓRIO EM CANTEIRO DE OBRA EM CHAPA DE MADEIRA COMPENSADA, NÃO INCLUSO MOBILIÁRIO E EQUIPAMENTOS. AF_02/2016 (M2)
|  |  | MATERIAL |  | FONTE | UNID | COEFICIENTE | PREÇO UNITÁRIO | TOTAL
|  |  | 3080 | FECHADURA ESPELHO PARA PORTA EXTERNA, EM ACO INOX (MAQUINA, TESTA E CONTRA-TESTA) E EM ZAMAC (MACANETA, LINGUETA E TRINCOS) COM ACABAMENTO CROMADO, MAQUINA DE 40 MM, INCLUINDO CHAVE TIPO CILINDRO | SINAPI | CJ | 0.0578 | 49.95 | 2.88
|  |  | 3097 | FECHADURA ROSETA REDONDA PARA PORTA DE BANHEIRO, EM ACO INOX (MAQUINA, TESTA E CONTRA-TESTA) E EM ZAMAC (MACANETA, LINGUETA E TRINCOS) COM ACABAMENTO CROMADO, MAQUINA DE 40 MM, INCLUINDO CHAVE TIPO TRANQUETA | SINAPI | CJ | 0.0385 | 55.92 | 2.15
|  |  | 10886 | EXTINTOR DE INCENDIO PORTATIL COM CARGA DE AGUA PRESSURIZADA DE 10 L, CLASSE A | SINAPI | UN | 0.0193 | 192.5 | 3.71
|  |  | 10891 | EXTINTOR DE INCENDIO PORTATIL COM CARGA DE PO QUIMICO SECO (PQS) DE 4 KG, CLASSE BC | SINAPI | UN | 0.0193 | 186.15 | 3.59
|  |  | 11587 | FORRO DE PVC LISO, BRANCO, REGUA DE 10 CM, ESPESSURA DE 8 MM A 10 MM (COM COLOCACAO / SEM ESTRUTURA METALICA) | SINAPI | M2 | 0.9938 | 19.88 | 19.75
|  |  | SERVICO |  | FONTE | UNID | COEFICIENTE | PREÇO UNITÁRIO | TOTAL
|  |  | 86888 | VASO SANITÁRIO SIFONADO COM CAIXA ACOPLADA LOUÇA BRANCA - FORNECIMENTO E INSTALAÇÃO. AF_01/2020 | SINAPI | UN | 0.0385 | 321.06 | 12.36
|  |  | 86934 | BANCADA DE MÁRMORE SINTÉTICO 120 X 60CM, COM CUBA INTEGRADA, INCLUSO SIFÃO TIPO FLEXÍVEL EM PVC, VÁLVULA EM PLÁSTICO CROMADO TIPO AMERICANA E TORNEIRA CROMADA LONGA, DE PAREDE, PADRÃO POPULAR - FORNECIMENTO E INSTALAÇÃO. AF_01/2020 | SINAPI | UN | 0.0193 | 333.56 | 6.43
|  |  | 86943 | LAVATÓRIO LOUÇA BRANCA SUSPENSO, 29,5 X 39CM OU EQUIVALENTE, PADRÃO POPULAR, INCLUSO SIFÃO FLEXÍVEL EM PVC, VÁLVULA E ENGATE FLEXÍVEL 30CM EM PLÁSTICO E TORNEIRA CROMADA DE MESA, PADRÃO POPULAR - FORNECIMENTO E INSTALAÇÃO. AF_01/2020 | SINAPI | UN | 0.0385 | 183.15 | 7.05
|  |  | 87548 | MASSA ÚNICA, PARA RECEBIMENTO DE PINTURA, EM ARGAMASSA TRAÇO 1:2:8, PREPARO MANUAL, APLICADA MANUALMENTE EM FACES INTERNAS DE PAREDES, ESPESSURA DE 10MM, COM EXECUÇÃO DE TALISCAS. AF_06/2014 | SINAPI | M2 | 0.0385 | 19.2 | 0.73
|  |  | 87877 | CHAPISCO APLICADO EM ALVENARIAS E ESTRUTURAS DE CONCRETO INTERNAS, COM ROLO PARA TEXTURA ACRÍLICA. ARGAMASSA INDUSTRIALIZADA COM PREPARO EM MISTURADOR 300 KG. AF_06/2014 | SINAPI | M2 | 0.2047 | 7.25 | 1.48
|  |  | 88489 | APLICAÇÃO MANUAL DE PINTURA COM TINTA LÁTEX ACRÍLICA EM PAREDES, DUAS DEMÃOS. AF_06/2014 | SINAPI | M2 | 4.4976 | 10.68 | 48.03
|  |  | 89168 | (COMPOSIÇÃO REPRESENTATIVA) DO SERVIÇO DE ALVENARIA DE VEDAÇÃO DE BLOCOS VAZADOS DE CERÂMICA DE 9X19X19CM (ESPESSURA 9CM), PARA EDIFICAÇÃO HABITACIONAL UNIFAMILIAR (CASA) E EDIFICAÇÃO PÚBLICA PADRÃO. AF_11/2014 | SINAPI | M2 | 0.1023 | 69 | 7.05
|  |  | 89171 | (COMPOSIÇÃO REPRESENTATIVA) DO SERVIÇO DE REVESTIMENTO CERÂMICO PARA PISO COM PLACAS TIPO ESMALTADA EXTRA DE DIMENSÕES 35X35 CM, PARA EDIFICAÇÃO HABITACIONAL UNIFAMILIAR (CASA) E EDIFICAÇÃO PÚBLICA PADRÃO. AF_11/2014 | SINAPI | M2 | 0.0806 | 54.36 | 4.38
|  |  | 89173 | (COMPOSIÇÃO REPRESENTATIVA) DO SERVIÇO DE EMBOÇO/MASSA ÚNICA, APLICADO MANUALMENTE, TRAÇO 1:2:8, EM BETONEIRA DE 400L, PAREDES INTERNAS, COM EXECUÇÃO DE TALISCAS, EDIFICAÇÃO HABITACIONAL UNIFAMILIAR (CASAS) E EDIFICAÇÃO PÚBLICA PADRÃO. AF_12/2014 | SINAPI | M2 | 0.2047 | 28.2 | 5.77
|  |  | 89482 | CAIXA SIFONADA, PVC, DN 100 X 100 X 50 MM, FORNECIDA E INSTALADA EM RAMAIS DE ENCAMINHAMENTO DE ÁGUA PLUVIAL. AF_12/2014 | SINAPI | UN | 0.0385 | 19.08 | 0.73
|  |  | 89711 | TUBO PVC, SERIE NORMAL, ESGOTO PREDIAL, DN 40 MM, FORNECIDO E INSTALADO EM RAMAL DE DESCARGA OU RAMAL DE ESGOTO SANITÁRIO. AF_12/2014 | SINAPI | M | 0.1388 | 14.79 | 2.05
|  |  | 89712 | TUBO PVC, SERIE NORMAL, ESGOTO PREDIAL, DN 50 MM, FORNECIDO E INSTALADO EM RAMAL DE DESCARGA OU RAMAL DE ESGOTO SANITÁRIO. AF_12/2014 | SINAPI | M | 0.1253 | 22.76 | 2.85
|  |  | 89714 | TUBO PVC, SERIE NORMAL, ESGOTO PREDIAL, DN 100 MM, FORNECIDO E INSTALADO EM RAMAL DE DESCARGA OU RAMAL DE ESGOTO SANITÁRIO. AF_12/2014 | SINAPI | M | 0.1472 | 44.08 | 6.48
|  |  | 89724 | JOELHO 90 GRAUS, PVC, SERIE NORMAL, ESGOTO PREDIAL, DN 40 MM, JUNTA SOLDÁVEL, FORNECIDO E INSTALADO EM RAMAL DE DESCARGA OU RAMAL DE ESGOTO SANITÁRIO. AF_12/2014 | SINAPI | UN | 0.0771 | 8.21 | 0.63
|  |  | 89726 | JOELHO 45 GRAUS, PVC, SERIE NORMAL, ESGOTO PREDIAL, DN 40 MM, JUNTA SOLDÁVEL, FORNECIDO E INSTALADO EM RAMAL DE DESCARGA OU RAMAL DE ESGOTO SANITÁRIO. AF_12/2014 | SINAPI | UN | 0.0578 | 5.68 | 0.32
|  |  | 89731 | JOELHO 90 GRAUS, PVC, SERIE NORMAL, ESGOTO PREDIAL, DN 50 MM, JUNTA ELÁSTICA, FORNECIDO E INSTALADO EM RAMAL DE DESCARGA OU RAMAL DE ESGOTO SANITÁRIO. AF_12/2014 | SINAPI | UN | 0.0193 | 9.01 | 0.17
|  |  | 89748 | CURVA CURTA 90 GRAUS, PVC, SERIE NORMAL, ESGOTO PREDIAL, DN 100 MM, JUNTA ELÁSTICA, FORNECIDO E INSTALADO EM RAMAL DE DESCARGA OU RAMAL DE ESGOTO SANITÁRIO. AF_12/2014 | SINAPI | UN | 0.0578 | 33.83 | 1.95
|  |  | 89784 | TE, PVC, SERIE NORMAL, ESGOTO PREDIAL, DN 50 X 50 MM, JUNTA ELÁSTICA, FORNECIDO E INSTALADO EM RAMAL DE DESCARGA OU RAMAL DE ESGOTO SANITÁRIO. AF_12/2014 | SINAPI | UN | 0.0578 | 17.26 | 0.99
|  |  | 89796 | TE, PVC, SERIE NORMAL, ESGOTO PREDIAL, DN 100 X 100 MM, JUNTA ELÁSTICA, FORNECIDO E INSTALADO EM RAMAL DE DESCARGA OU RAMAL DE ESGOTO SANITÁRIO. AF_12/2014 | SINAPI | UN | 0.0385 | 35.29 | 1.35
|  |  | 89957 | PONTO DE CONSUMO TERMINAL DE ÁGUA FRIA (SUBRAMAL) COM TUBULAÇÃO DE PVC, DN 25 MM, INSTALADO EM RAMAL DE ÁGUA, INCLUSOS RASGO E CHUMBAMENTO EM ALVENARIA. AF_12/2014 | SINAPI | UN | 0.0964 | 101.13 | 9.74
|  |  | 90443 | RASGO EM ALVENARIA PARA RAMAIS/ DISTRIBUIÇÃO COM DIAMETROS MENORES OU IGUAIS A 40 MM. AF_05/2015 | SINAPI | M | 0.1002 | 8.71 | 0.87
|  |  | 90466 | CHUMBAMENTO LINEAR EM ALVENARIA PARA RAMAIS/DISTRIBUIÇÃO COM DIÂMETROS MENORES OU IGUAIS A 40 MM. AF_05/2015 | SINAPI | M | 0.1002 | 9.03 | 0.9
|  |  | 90820 | PORTA DE MADEIRA PARA PINTURA, SEMI-OCA (LEVE OU MÉDIA), 60X210CM, ESPESSURA DE 3,5CM, INCLUSO DOBRADIÇAS - FORNECIMENTO E INSTALAÇÃO. AF_12/2019 | SINAPI | UN | 0.0385 | 280.2 | 10.78
|  |  | 90822 | PORTA DE MADEIRA PARA PINTURA, SEMI-OCA (LEVE OU MÉDIA), 80X210CM, ESPESSURA DE 3,5CM, INCLUSO DOBRADIÇAS - FORNECIMENTO E INSTALAÇÃO. AF_12/2019 | SINAPI | UN | 0.0578 | 305.99 | 17.68
|  |  | 91170 | FIXAÇÃO DE TUBOS HORIZONTAIS DE PVC, CPVC OU COBRE DIÂMETROS MENORES OU IGUAIS A 40 MM OU ELETROCALHAS ATÉ 150MM DE LARGURA, COM ABRAÇADEIRA METÁLICA RÍGIDA TIPO D 1/2?, FIXADA EM PERFILADO EM LAJE. AF_05/2015 | SINAPI | M | 0.53 | 2.21 | 1.17
|  |  | 91173 | FIXAÇÃO DE TUBOS VERTICAIS DE PPR DIÂMETROS MENORES OU IGUAIS A 40 MM COM ABRAÇADEIRA METÁLICA RÍGIDA TIPO D 1/2", FIXADA EM PERFILADO EM ALVENARIA. AF_05/2015 | SINAPI | M | 1.7344 | 1.11 | 1.92
|  |  | 91341 | PORTA EM ALUMÍNIO DE ABRIR TIPO VENEZIANA COM GUARNIÇÃO, FIXAÇÃO COM PARAFUSOS - FORNECIMENTO E INSTALAÇÃO. AF_12/2019 | SINAPI | M2 | 0.0324 | 535.46 | 17.34
|  |  | 91862 | ELETRODUTO RÍGIDO ROSCÁVEL, PVC, DN 20 MM (1/2"), PARA CIRCUITOS TERMINAIS, INSTALADO EM FORRO - FORNECIMENTO E INSTALAÇÃO. AF_12/2015 | SINAPI | M | 0.53 | 7.01 | 3.71
|  |  | 91870 | ELETRODUTO RÍGIDO ROSCÁVEL, PVC, DN 20 MM (1/2"), PARA CIRCUITOS TERMINAIS, INSTALADO EM PAREDE - FORNECIMENTO E INSTALAÇÃO. AF_12/2015 | SINAPI | M | 1.7344 | 7.57 | 13.12
|  |  | 91911 | CURVA 90 GRAUS PARA ELETRODUTO, PVC, ROSCÁVEL, DN 20 MM (1/2"), PARA CIRCUITOS TERMINAIS, INSTALADA EM PAREDE - FORNECIMENTO E INSTALAÇÃO. AF_12/2015 | SINAPI | UN | 0.1927 | 9.54 | 1.83
|  |  | 91924 | CABO DE COBRE FLEXÍVEL ISOLADO, 1,5 MM², ANTI-CHAMA 450/750 V, PARA CIRCUITOS TERMINAIS - FORNECIMENTO E INSTALAÇÃO. AF_12/2015 | SINAPI | M | 1.4165 | 2.45 | 3.47
|  |  | 91926 | CABO DE COBRE FLEXÍVEL ISOLADO, 2,5 MM², ANTI-CHAMA 450/750 V, PARA CIRCUITOS TERMINAIS - FORNECIMENTO E INSTALAÇÃO. AF_12/2015 | SINAPI | M | 3.4689 | 3.63 | 12.59
|  |  | 91928 | CABO DE COBRE FLEXÍVEL ISOLADO, 4 MM², ANTI-CHAMA 450/750 V, PARA CIRCUITOS TERMINAIS - FORNECIMENTO E INSTALAÇÃO. AF_12/2015 | SINAPI | M | 2.0235 | 6.03 | 12.2
|  |  | 91937 | CAIXA OCTOGONAL 3" X 3", PVC, INSTALADA EM LAJE - FORNECIMENTO E INSTALAÇÃO. AF_12/2015 | SINAPI | UN | 0.1734 | 8.75 | 1.51
|  |  | 91945 | SUPORTE PARAFUSADO COM PLACA DE ENCAIXE 4" X 2" ALTO (2,00 M DO PISO) PARA PONTO ELÉTRICO - FORNECIMENTO E INSTALAÇÃO. AF_12/2015 | SINAPI | UN | 0.0578 | 7.97 | 0.46
|  |  | 92000 | TOMADA BAIXA DE EMBUTIR (1 MÓDULO), 2P+T 10 A, INCLUINDO SUPORTE E PLACA - FORNECIMENTO E INSTALAÇÃO. AF_12/2015 | SINAPI | UN | 0.0771 | 22.75 | 1.75
|  |  | 92008 | TOMADA BAIXA DE EMBUTIR (2 MÓDULOS), 2P+T 10 A, INCLUINDO SUPORTE E PLACA - FORNECIMENTO E INSTALAÇÃO. AF_12/2015 | SINAPI | UN | 0.1542 | 36.63 | 5.64
|  |  | 92023 | INTERRUPTOR SIMPLES (1 MÓDULO) COM 1 TOMADA DE EMBUTIR 2P+T 10 A, INCLUINDO SUPORTE E PLACA - FORNECIMENTO E INSTALAÇÃO. AF_12/2015 | SINAPI | UN | 0.1349 | 37.63 | 5.07
|  |  | 92543 | TRAMA DE MADEIRA COMPOSTA POR TERÇAS PARA TELHADOS DE ATÉ 2 ÁGUAS PARA TELHA ONDULADA DE FIBROCIMENTO, METÁLICA, PLÁSTICA OU TERMOACÚSTICA, INCLUSO TRANSPORTE VERTICAL. AF_07/2019 | SINAPI | M2 | 1.3621 | 16.58 | 22.58
|  |  | 92981 | CABO DE COBRE FLEXÍVEL ISOLADO, 16 MM², ANTI-CHAMA 450/750 V, PARA DISTRIBUIÇÃO - FORNECIMENTO E INSTALAÇÃO. AF_12/2015 | SINAPI | M | 0.1927 | 15.46 | 2.97
|  |  | 93358 | ESCAVAÇÃO MANUAL DE VALA COM PROFUNDIDADE MENOR OU IGUAL A 1,30 M. AF_02/2021 | SINAPI | M3 | 0.0233 | 54.9 | 1.27
|  |  | 94210 | TELHAMENTO COM TELHA ONDULADA DE FIBROCIMENTO E = 6 MM, COM RECOBRIMENTO LATERAL DE 1 1/4 DE ONDA PARA TELHADO COM INCLINAÇÃO MÁXIMA DE 10°, COM ATÉ 2 ÁGUAS, INCLUSO IÇAMENTO. AF_07/2019 | SINAPI | M2 | 1.3621 | 27.05 | 36.84
|  |  | 94559 | JANELA DE AÇO TIPO BASCULANTE PARA VIDROS, COM BATENTE, FERRAGENS E PINTURA ANTICORROSIVA. EXCLUSIVE VIDROS, ACABAMENTO, ALIZAR E CONTRAMARCO. FORNECIMENTO E INSTALAÇÃO. AF_12/2019 | SINAPI | M2 | 0.0289 | 693.26 | 20.03
|  |  | 95240 | LASTRO DE CONCRETO MAGRO, APLICADO EM PISOS, LAJES SOBRE SOLO OU RADIERS, ESPESSURA DE 3 CM. AF_07/2016 | SINAPI | M2 | 0.0054 | 14.13 | 0.07
|  |  | 95241 | LASTRO DE CONCRETO MAGRO, APLICADO EM PISOS, LAJES SOBRE SOLO OU RADIERS, ESPESSURA DE 5 CM. AF_07/2016 | SINAPI | M2 | 1.3559 | 23.56 | 31.94
|  |  | 95805 | CONDULETE DE PVC, TIPO B, PARA ELETRODUTO DE PVC SOLDÁVEL DN 25 MM (3/4''), APARENTE - FORNECIMENTO E INSTALAÇÃO. AF_11/2016 | SINAPI | UN | 0.2891 | 19.34 | 5.59
|  |  | 95811 | CONDULETE DE PVC, TIPO LB, PARA ELETRODUTO DE PVC SOLDÁVEL DN 25 MM (3/4''), APARENTE - FORNECIMENTO E INSTALAÇÃO. AF_11/2016 | SINAPI | UN | 0.1349 | 13.88 | 1.87
|  |  | 96985 | HASTE DE ATERRAMENTO 5/8 PARA SPDA - FORNECIMENTO E INSTALAÇÃO. AF_12/2017 | SINAPI | UN | 0.0385 | 66.01 | 2.54
|  |  | 96995 | REATERRO MANUAL APILOADO COM SOQUETE. AF_10/2017 | SINAPI | M3 | 0.006 | 33.29 | 0.19
|  |  | 97586 | LUMINÁRIA TIPO CALHA, DE SOBREPOR, COM 2 LÂMPADAS TUBULARES FLUORESCENTES DE 36 W, COM REATOR DE PARTIDA RÁPIDA - FORNECIMENTO E INSTALAÇÃO. AF_02/2020 | SINAPI | UN | 0.1156 | 102.43 | 11.84
|  |  | 97593 | LUMINÁRIA TIPO SPOT, DE SOBREPOR, COM 1 LÂMPADA FLUORESCENTE DE 15 W, SEM REATOR - FORNECIMENTO E INSTALAÇÃO. AF_02/2020 | SINAPI | UN | 0.0771 | 93.18 | 7.18
|  |  | 97611 | LÂMPADA COMPACTA FLUORESCENTE DE 15 W, BASE E27 - FORNECIMENTO E INSTALAÇÃO. AF_02/2020 | SINAPI | UN | 0.0385 | 16.08 | 0.61
|  |  | 97612 | LÂMPADA COMPACTA FLUORESCENTE DE 20 W, BASE E27 - FORNECIMENTO E INSTALAÇÃO. AF_02/2020 | SINAPI | UN | 0.0385 | 17.46 | 0.67
|  |  | 97886 | CAIXA ENTERRADA ELÉTRICA RETANGULAR, EM ALVENARIA COM TIJOLOS CERÂMICOS MACIÇOS, FUNDO COM BRITA, DIMENSÕES INTERNAS: 0,3X0,3X0,3 M. AF_12/2020 | SINAPI | UN | 0.0385 | 140.62 | 5.41
|  |  | 97906 | CAIXA ENTERRADA HIDRÁULICA RETANGULAR, EM ALVENARIA COM BLOCOS DE CONCRETO, DIMENSÕES INTERNAS: 0,6X0,6X0,6 M PARA REDE DE ESGOTO. AF_12/2020 | SINAPI | UN | 0.0193 | 341.03 | 6.58
|  |  | 98283 | CABO TELEFÔNICO CCI-50 4 PARES, SEM BLINDAGEM, INSTALADO EM DISTRIBUIÇÃO DE EDIFICAÇÃO RESIDENCIAL - FORNECIMENTO E INSTALAÇÃO. AF_11/2019 | SINAPI | M | 0.6167 | 7.28 | 4.48
|  |  | 98441 | PAREDE DE MADEIRA COMPENSADA PARA CONSTRUÇÃO TEMPORÁRIA EM CHAPA SIMPLES, EXTERNA, COM ÁREA LÍQUIDA MAIOR OU IGUAL A 6 M², SEM VÃO. AF_05/2018 | SINAPI | M2 | 0.2979 | 101.34 | 30.18
|  |  | 98442 | PAREDE DE MADEIRA COMPENSADA PARA CONSTRUÇÃO TEMPORÁRIA EM CHAPA SIMPLES, EXTERNA, COM ÁREA LÍQUIDA MENOR QUE 6 M², SEM VÃO. AF_05/2018 | SINAPI | M2 | 0.3429 | 103.5 | 35.49
|  |  | 98443 | PAREDE DE MADEIRA COMPENSADA PARA CONSTRUÇÃO TEMPORÁRIA EM CHAPA SIMPLES, INTERNA, COM ÁREA LÍQUIDA MAIOR OU IGUAL A 6 M², SEM VÃO. AF_05/2018 | SINAPI | M2 | 0.1581 | 88.39 | 13.97
|  |  | 98444 | PAREDE DE MADEIRA COMPENSADA PARA CONSTRUÇÃO TEMPORÁRIA EM CHAPA SIMPLES, INTERNA, COM ÁREA LÍQUIDA MENOR QUE 6 M², SEM VÃO. AF_05/2018 | SINAPI | M2 | 0.182 | 89.93 | 16.36
|  |  | 98445 | PAREDE DE MADEIRA COMPENSADA PARA CONSTRUÇÃO TEMPORÁRIA EM CHAPA SIMPLES, EXTERNA, COM ÁREA LÍQUIDA MAIOR OU IGUAL A 6 M², COM VÃO. AF_05/2018 | SINAPI | M2 | 0.4654 | 89.3788 | 41.59
|  |  | 98446 | PAREDE DE MADEIRA COMPENSADA PARA CONSTRUÇÃO TEMPORÁRIA EM CHAPA SIMPLES, EXTERNA, COM ÁREA LÍQUIDA MENOR QUE 6 M², COM VÃO. AF_05/2018 | SINAPI | M2 | 0.24357 | 158.81 | 38.68
|  |  | 98447 | PAREDE DE MADEIRA COMPENSADA PARA CONSTRUÇÃO TEMPORÁRIA EM CHAPA SIMPLES, INTERNA, COM ÁREA LÍQUIDA MAIOR OU IGUAL A 6 M², COM VÃO. AF_05/2018 | SINAPI | M2 | 0.247 | 104.92 | 25.91
|  |  | 98448 | PAREDE DE MADEIRA COMPENSADA PARA CONSTRUÇÃO TEMPORÁRIA EM CHAPA SIMPLES, INTERNA, COM ÁREA LÍQUIDA MENOR QUE 6 M², COM VÃO. AF_05/2018 | SINAPI | M2 | 0.1926 | 132.82 | 25.58
|  |  | 100556 | CAIXA DE PASSAGEM PARA TELEFONE 15X15X10CM (SOBREPOR), FORNECIMENTO E INSTALACAO. AF_11/2019 | SINAPI | UN | 0.0193 | 34.7 | 0.66
|  |  | 100665 | JANELA DE MADEIRA - CEDRINHO/ANGELIM OU EQUIVALENTE DA REGIÃO - DE ABRIR COM 4 FOLHAS (2 VENEZIANAS E 2 GUILHOTINAS PARA VIDRO), COM BATENTE, ALIZAR E FERRAGENS. EXCLUSIVE VIDROS, ACABAMENTO E CONTRAMARCO. FORNECIMENTO E INSTALAÇÃO. AF_12/2019 | SINAPI | M2 | 0.0964 | 80 | 7.71
|  |  | 101165 | ALVENARIA DE EMBASAMENTO COM BLOCO ESTRUTURAL DE CONCRETO, DE 14X19X29CM E ARGAMASSA DE ASSENTAMENTO COM PREPARO EM BETONEIRA. AF_05/2020 | SINAPI | M3 | 0.0239 | 612.11 | 14.62
|  |  | 101875 | QUADRO DE DISTRIBUIÇÃO DE ENERGIA EM CHAPA DE AÇO GALVANIZADO, DE EMBUTIR, COM BARRAMENTO TRIFÁSICO, PARA 12 DISJUNTORES DIN 100A - FORNECIMENTO E INSTALAÇÃO. AF_10/2020 | SINAPI | UN | 0.0193 | 397.7 | 7.67
|  |  | 101891 | DISJUNTOR MONOPOLAR TIPO NEMA, CORRENTE NOMINAL DE 35 ATÉ 50A FORNECIMENTO E INSTALAÇÃO. AF_10/2020 | SINAPI | UN | 0.1734 | 26.12 | 4.52
7 | 93207 | 690.23 |  |  |  |  | VALOR: |  | 690.23
1.8. S00051 - Placa de obra em chapa aço galvanizado, instalada (m2)
|  |  | MAO DE OBRA |  | FONTE | UNID | COEFICIENTE | PREÇO UNITÁRIO | TOTAL
|  |  | I01213S | Carpinteiro de formas | ORSE | h | 1 | 13.99 | 13.99
|  |  | I06111S | Servente de obras | ORSE | h | 2 | 10.55 | 21.1
|  |  | MATERIAL |  | FONTE | UNID | COEFICIENTE | PREÇO UNITÁRIO | TOTAL
|  |  | I01569 | Madeira mista serrada (barrote) 6 x 6cm - 0,0036 m3/m (angelim, louro) | ORSE | m | 4 | 10.39 | 41.56
|  |  | I01776 | Placa de obra em chapa galvanizada 26 | ORSE | m2 | 1 | 188.169 | 188.16
|  |  | I06995 | Madeira mista serrada (sarrafo) 2,2 x 5,5cm - 0,00121 m³/m | ORSE | m | 1 | 3.99 | 3.99
|  |  | I05075S | Prego de aco polido com cabeca 18 x 30 (2 3/4 x 10) | ORSE | kg | 0.15 | 19.33 | 2.89
|  |  | SERVICO |  | FONTE | UNID | COEFICIENTE | PREÇO UNITÁRIO | TOTAL
|  |  | S10549 | Encargos Complementares - Servente | ORSE | h | 2 | 2.98 | 5.96
|  |  | S10551 | Encargos Complementares - Carpinteiro | ORSE | h | 1 | 2.89 | 2.89
8 | S00051 | 280.54 |  |  |  |  | VALOR: |  | 280.54
1.9. 012205 - INSTALACAO PROVISORIA DE LUZ E FORCA COM MEDIDOR E POSTE (UN)
|  |  | MAO DE OBRA |  | FONTE | UNID | COEFICIENTE | PREÇO UNITÁRIO | TOTAL
|  |  | 88264 | ELETRICISTA COM ENCARGOS COMPLEMENTARES | SINAPI | H | 7 | 17.94 | 125.58
|  |  | 88247 | AUXILIAR DE ELETRICISTA COM ENCARGOS COMPLEMENTARES | SINAPI | H | 5.7068 | 14.01 | 79.95
|  |  | MATERIAL |  | FONTE | UNID | COEFICIENTE | PREÇO UNITÁRIO | TOTAL
|  |  | I000942 | CABO FLEXIVEL CLASSE 4 OU 5 1KV 1 CONDUTOR 4,0mm2 | SBC | M | 60 | 3.68 | 220.8
|  |  | I003420 | FITA ISOLANTE HIGHLAND ADESIVA 19m x 20mm | SBC | M | 1.5 | 4.53 | 6.79
|  |  | I004048 | ELETRODUTO GALVANIZADO NBR 5598 50mm 2" (4,603kg/m) | SBC | M | 3.1 | 75.96 | 235.47
|  |  | I005937 | CURVA 90 ELETRODUTO GALVANIZADO ELETROLITICO 2" | SBC | UN | 1 | 34 | 34
|  |  | I007851 | LUVA ELETRODUTO GALVANIZADO 2" | SBC | UN | 2 | 12.04 | 24.08
|  |  | I007910 | DISJUNTOR TRIPOLAR 40A CURVA C WEG | SBC | UN | 2 | 56.7 | 113.4
|  |  | I045201 | HASTE ATERRAMENTO COBREADA 5/8" x 2,40m 6715 670106 - MAGNET | SBC | UN | 1 | 112.45 | 112.45
9 | 12205 | 952.52 |  |  |  |  | VALOR: |  | 952.52
1.10. 012075 - INSTALACAO PROVISORIA DE AGUA E ESGOTO (PT)
|  |  | MAO DE OBRA |  | FONTE | UNID | COEFICIENTE | PREÇO UNITÁRIO | TOTAL
|  |  | 88309 | PEDREIRO COM ENCARGOS COMPLEMENTARES | SINAPI | H | 2.7709 | 17.79 | 49.29
|  |  | 88267 | ENCANADOR OU BOMBEIRO HIDRÁULICO COM ENCARGOS COMPLEMENTARES | SINAPI | H | 6 | 17.31 | 103.86
|  |  | 88239 | AJUDANTE DE CARPINTEIRO COM ENCARGOS COMPLEMENTARES | SINAPI | H | 6 | 14.85 | 89.1
|  |  | 88316 | SERVENTE COM ENCARGOS COMPLEMENTARES | SINAPI | H | 12 | 13.88 | 166.56
|  |  | MATERIAL |  | FONTE | UNID | COEFICIENTE | PREÇO UNITÁRIO | TOTAL
|  |  | I000050 | CIMENTO PORTLAND CP III 32RS NBR 11578 (quilo) | SBC | KG | 32.65 | 0.71 | 23.18
|  |  | I000100 | AREIA GROSSA LAVADA | SBC | M3 | 0.06 | 50 | 3
|  |  | I002274 | REGISTRO GAVETA BRONZE BRUTO 1/2" | SBC | UN | 2 | 34.38 | 68.76
|  |  | I002279 | REGISTRO GAVETA BRONZE BRUTO 1502.B 2" DECA | SBC | UN | 2.26 | 116.03 | 262.22
|  |  | I003300 | TUBO PVC AGUA ROSCA 1/2" | SBC | M | 6 | 14.54 | 87.24
|  |  | I003375 | TUBO PVC AGUA ROSCA 1.1/2" | SBC | M | 13.56 | 50.72 | 687.76
|  |  | I003379 | TUBO PVC PARA CAIXA DE DESCARGA 38mmx80cm | SBC | UN | 2 | 8.09 | 16.18
|  |  | I003389 | ADESIVO PARA PVC bisnaga de 75 gramas | SBC | UN | 0.75 | 13.9 | 10.42
|  |  | I003949 | CURVA 90 PVC CURTA ESGOTO SERIE NORMAL 100mm | SBC | UN | 3 | 38.49 | 115.47
|  |  | I004300 | BOLSA DE LIGACAO PVC 1.1/2"x 40mm VASO SANITARIO | SBC | UN | 2 | 7.59 | 15.18
|  |  | I004480 | TUBO PVC ESGOTO SERIE NORMAL 100mm (METRO) | SBC | M | 8 | 12.96 | 103.68
|  |  | I004481 | ANEL BORRACHA PARA PVC SERIE R 100mm | SBC | UN | 2 | 2.33 | 4.66
|  |  | I005209 | JOELHO 90 PVC ROSCAVEL 2" | SBC | UN | 4 | 59.67 | 238.68
|  |  | I005551 | CAIXA DE DESCARGA PVC SOBREPOR BRANCA COM ENGATE 9 LITROS TIGRE | SBC | UN | 2 | 44.6 | 89.2
|  |  | I005800 | DUCHA REDONDA PAREDE BRANCA NEW 4" FAME | SBC | UN | 2 | 134.9 | 269.8
|  |  | I006929 | CAIXA D'AGUA EM POLIETILENO 500 LITROS COM TAMPA FORTLEV | SBC | UN | 1.26 | 289.9 | 365.27
|  |  | I008050 | VASO SANITARIO CONVENCIONAL BRANCO SABARA 3500 ICASA | SBC | UN | 2 | 124.95 | 249.9
|  |  | I008981 | ASSENTO SANITARIO OVAL SOFT BRANCO ASTRA | SBC | UN | 2 | 42.99 | 85.98
10 | 12075 | 3105.39 |  |  |  |  | VALOR: |  | 3105.39
1.11. 98525 - LIMPEZA MECANIZADA DE CAMADA VEGETAL, VEGETAÇÃO E PEQUENAS ÁRVORES (DIÂMETRO DE TRONCO MENOR QUE 0,20 M), COM TRATOR DE ESTEIRAS.AF_05/2018 (M2)
|  |  | MAO DE OBRA |  | FONTE | UNID | COEFICIENTE | PREÇO UNITÁRIO | TOTAL
|  |  | 88316 | SERVENTE COM ENCARGOS COMPLEMENTARES | SINAPI | H | 0.003 | 13.88 | 0.04
|  |  | 88441 | JARDINEIRO COM ENCARGOS COMPLEMENTARES | SINAPI | H | 0.003 | 17.22 | 0.05
|  |  | MATERIAL |  | FONTE | UNID | COEFICIENTE | PREÇO UNITÁRIO | TOTAL
|  |  | 89031 | TRATOR DE ESTEIRAS, POTÊNCIA 100 HP, PESO OPERACIONAL 9,4 T, COM LÂMINA 2,19 M3 - CHI DIURNO. AF_06/2014 | SINAPI | CHI | 0.0024 | 53.73 | 0.12
|  |  | 89032 | TRATOR DE ESTEIRAS, POTÊNCIA 100 HP, PESO OPERACIONAL 9,4 T,19 M3 - CHP DIURNO. AF_06/2014 | SINAPI | CHP | 0.0006 | 147.36 | 0.08
11 | 98525 | 0.29 |  |  |  |  | VALOR: |  | 0.29
2.1. 90777 - ENGENHEIRO CIVIL DE OBRA JUNIOR COM ENCARGOS COMPLEMENTARES (H)
|  |  | ENCARGOS COMPLEMENTARES |  | FONTE | UNID | COEFICIENTE | PREÇO UNITÁRIO | TOTAL
|  |  | 37372 | EXAMES - HORISTA (COLETADO CAIXA) | SINAPI | H | 1 | 0.55 | 0.55
|  |  | 37373 | SEGURO - HORISTA (COLETADO CAIXA) | SINAPI | H | 1 | 0.06 | 0.06
|  |  | 43462 | FERRAMENTAS - FAMILIA ENGENHEIRO CIVIL - HORISTA (ENCARGOS COMPLEMENTARES - COLETADO CAIXA) | SINAPI | H | 1 | 0.01 | 0.01
|  |  | 43486 | EPI - FAMILIA ENGENHEIRO CIVIL - HORISTA (ENCARGOS COMPLEMENTARES - COLETADO CAIXA) | SINAPI | H | 1 | 0.55 | 0.55
|  |  | MAO DE OBRA |  | FONTE | UNID | COEFICIENTE | PREÇO UNITÁRIO | TOTAL
|  |  | 2706 | ENGENHEIRO CIVIL DE OBRA JUNIOR | SINAPI | H | 1 | 77.93 | 77.93
|  |  | SERVICO |  | FONTE | UNID | COEFICIENTE | PREÇO UNITÁRIO | TOTAL
|  |  | 95402 | CURSO DE CAPACITAÇÃO PARA ENGENHEIRO CIVIL DE OBRA JUNIOR (ENCARGOS COMPLEMENTARES) - HORISTA | SINAPI | H | 1 | 0.81 | 0.81
12 | 90777 | 79.91 |  |  |  |  | VALOR: |  | 79.91
2.2. 90780 - MESTRE DE OBRAS COM ENCARGOS COMPLEMENTARES (H)
|  |  | ENCARGOS COMPLEMENTARES |  | FONTE | UNID | COEFICIENTE | PREÇO UNITÁRIO | TOTAL
|  |  | 37372 | EXAMES - HORISTA (COLETADO CAIXA) | SINAPI | H | 1 | 0.55 | 0.55
|  |  | 37373 | SEGURO - HORISTA (COLETADO CAIXA) | SINAPI | H | 1 | 0.06 | 0.06
|  |  | 43463 | FERRAMENTAS - FAMILIA ENCARREGADO GERAL - HORISTA (ENCARGOS COMPLEMENTARES - COLETADO CAIXA) | SINAPI | H | 1 | 0.08 | 0.08
|  |  | 43487 | EPI - FAMILIA ENCARREGADO GERAL - HORISTA (ENCARGOS COMPLEMENTARES - COLETADO CAIXA) | SINAPI | H | 1 | 0.94 | 0.94
|  |  | MAO DE OBRA |  | FONTE | UNID | COEFICIENTE | PREÇO UNITÁRIO | TOTAL
|  |  | 4069 | MESTRE DE OBRAS | SINAPI | H | 1 | 30.65 | 30.65
|  |  | SERVICO |  | FONTE | UNID | COEFICIENTE | PREÇO UNITÁRIO | TOTAL
|  |  | 95405 | CURSO DE CAPACITAÇÃO PARA MESTRE DE OBRAS (ENCARGOS COMPLEMENTARES) - HORISTA | SINAPI | H | 1 | 0.46 | 0.46
13 | 90780 | 32.74 |  |  |  |  | VALOR: |  | 32.74
2.3. 90766 - ALMOXARIFE COM ENCARGOS COMPLEMENTARES (H)
|  |  | ENCARGOS COMPLEMENTARES |  | FONTE | UNID | COEFICIENTE | PREÇO UNITÁRIO | TOTAL
|  |  | 37372 | EXAMES - HORISTA (COLETADO CAIXA) | SINAPI | H | 1 | 0.55 | 0.55
|  |  | 37373 | SEGURO - HORISTA (COLETADO CAIXA) | SINAPI | H | 1 | 0.06 | 0.06
|  |  | 43458 | FERRAMENTAS - FAMILIA ALMOXARIFE - HORISTA (ENCARGOS COMPLEMENTARES - COLETADO CAIXA) | SINAPI | H | 1 | 0.04 | 0.04
|  |  | 43482 | EPI - FAMILIA ALMOXARIFE - HORISTA (ENCARGOS COMPLEMENTARES - COLETADO CAIXA) | SINAPI | H | 1 | 0.58 | 0.58
|  |  | MAO DE OBRA |  | FONTE | UNID | COEFICIENTE | PREÇO UNITÁRIO | TOTAL
|  |  | 243 | ALMOXARIFE | SINAPI | H | 1 | 12.9 | 12.9
|  |  | SERVICO |  | FONTE | UNID | COEFICIENTE | PREÇO UNITÁRIO | TOTAL
|  |  | 95392 | CURSO DE CAPACITAÇÃO PARA ALMOXARIFE (ENCARGOS COMPLEMENTARES) - HORISTA | SINAPI | H | 1 | 0.04 | 0.04
14 | 90766 | 14.17 |  |  |  |  | VALOR: |  | 14.17
2.4. 88326 - VIGIA NOTURNO COM ENCARGOS COMPLEMENTARES (H)
|  |  | ENCARGOS COMPLEMENTARES |  | FONTE | UNID | COEFICIENTE | PREÇO UNITÁRIO | TOTAL
|  |  | 37372 | EXAMES - HORISTA (COLETADO CAIXA) | SINAPI | H | 1 | 0.55 | 0.55
|  |  | 37373 | SEGURO - HORISTA (COLETADO CAIXA) | SINAPI | H | 1 | 0.06 | 0.06
|  |  | 37370 | ALIMENTACAO - HORISTA (COLETADO CAIXA) | SINAPI | H | 1 | 1.86 | 1.86
|  |  | 37371 | TRANSPORTE - HORISTA (COLETADO CAIXA) | SINAPI | H | 1 | 0.7 | 0.7
|  |  | 43467 | FERRAMENTAS - FAMILIA SERVENTE - HORISTA (ENCARGOS COMPLEMENTARES - COLETADO CAIXA) | SINAPI | H | 1 | 0.41 | 0.41
|  |  | 43491 | EPI - FAMILIA SERVENTE - HORISTA (ENCARGOS COMPLEMENTARES - COLETADO CAIXA) | SINAPI | H | 1 | 1.01 | 1.01
|  |  | MAO DE OBRA |  | FONTE | UNID | COEFICIENTE | PREÇO UNITÁRIO | TOTAL
|  |  | 41776 | VIGIA NOTURNO, HORA EFETIVAMENTE TRABALHADA DE 22 H AS 5 H (COM ADICIONAL NOTURNO) | SINAPI | H | 1 | 13.09 | 13.09
|  |  | SERVICO |  | FONTE | UNID | COEFICIENTE | PREÇO UNITÁRIO | TOTAL
|  |  | 95388 | CURSO DE CAPACITAÇÃO PARA VIGIA NOTURNO (ENCARGOS COMPLEMENTARES) - HORISTA | SINAPI | H | 1 | 0.04 | 0.04
15 | 88326 | 17.72 |  |  |  |  | VALOR: |  | 17.72
3.1. 93358 - ESCAVAÇÃO MANUAL DE VALA COM PROFUNDIDADE MENOR OU IGUAL A 1,30 M. AF_02/2021 (M3)
|  |  | SERVICO |  | FONTE | UNID | COEFICIENTE | PREÇO UNITÁRIO | TOTAL
|  |  | 88316 | SERVENTE COM ENCARGOS COMPLEMENTARES | SINAPI | H | 3.7581 | 13.88 | 52.16
16 | 93358 | 52.16 |  |  |  |  | VALOR: |  | 52.16
3.2. 93382 - REATERRO MANUAL DE VALAS COM COMPACTAÇÃO MECANIZADA. AF_04/2016 (M3)
|  |  | SERVICO |  | FONTE | UNID | COEFICIENTE | PREÇO UNITÁRIO | TOTAL
|  |  | 88316 | SERVENTE COM ENCARGOS COMPLEMENTARES | SINAPI | H | 0.56132 | 13.88 | 7.79
|  |  | 91533 | COMPACTADOR DE SOLOS DE PERCUSSÃO (SOQUETE) COM MOTOR A GASOLINA 4 TEMPOS, POTÊNCIA 4 CV - CHP DIURNO. AF_08/2015 | SINAPI | CHP | 0.274 | 30.06 | 8.23
|  |  | 91534 | COMPACTADOR DE SOLOS DE PERCUSSÃO (SOQUETE) COM MOTOR A GASOLINA 4 TEMPOS, POTÊNCIA 4 CV - CHI DIURNO. AF_08/2015 | SINAPI | CHI | 0.254 | 22.92 | 5.82
|  |  | 95606 | UMIDIFICAÇÃO DE MATERIAL PARA VALAS COM CAMINHÃO PIPA 10000L. AF_11/2016 | SINAPI | M3 | 1 | 1.6 | 1.6
17 | 93382 | 23.44 |  |  |  |  | VALOR: |  | 23.44
3.3. S10033 - Retirada de entulho da obra utilizando caixa coletora capacidade 5 m3 (local: Aracaju) (m3)
|  |  | SERVICO |  | FONTE | UNID | COEFICIENTE | PREÇO UNITÁRIO | TOTAL
|  |  | I07962 | Locação de caixa coletora de entulho capacidade 5 m³ (Local: Aracaju) | ORSE | un | 0.2 | 240 | 48
18 | S10033 | 48 |  |  |  |  | VALOR: |  | 48
4.1. S04953 - Impermeabilização de alicerce e viga baldrame com 2 demãos de tinta asfáltica tipo Neutrol da Vedacit ou similar, exceto argamassa impermeabilização (m2)
|  |  | MAO DE OBRA |  | FONTE | UNID | COEFICIENTE | PREÇO UNITÁRIO | TOTAL
|  |  | I04783S | Pintor | ORSE | h | 0.32769 | 13.99 | 4.58
|  |  | I06111S | Servente de obras | ORSE | h | 0.2 | 10.55 | 2.11
|  |  | MATERIAL |  | FONTE | UNID | COEFICIENTE | PREÇO UNITÁRIO | TOTAL
|  |  | I07313S | Tinta asfaltica impermeabilizante diluida em solvente, paramateriais cimenticios, metal e madeira | ORSE | l | 0.5 | 21.01 | 10.5
|  |  | SERVICO |  | FONTE | UNID | COEFICIENTE | PREÇO UNITÁRIO | TOTAL
|  |  | S10549 | Encargos Complementares - Servente | ORSE | h | 0.2 | 2.98 | 0.59
|  |  | S10553 | Encargos Complementares - Pintor | ORSE | h | 0.4 | 3.06 | 1.22
19 | S04953 | 19 |  |  |  |  | VALOR: |  | 19
4.2. S09360 - Impermeabilização com aplicação de argamassa polimérica tipo Denvertec 100 ou similar (m2)
|  |  | MAO DE OBRA |  | FONTE | UNID | COEFICIENTE | PREÇO UNITÁRIO | TOTAL
|  |  | I04750S | Pedreiro | ORSE | h | 0.59443 | 13.99 | 8.31
|  |  | I06111S | Servente de obras | ORSE | h | 0.7 | 10.55 | 7.38
|  |  | MATERIAL |  | FONTE | UNID | COEFICIENTE | PREÇO UNITÁRIO | TOTAL
|  |  | I09238 | Argamassa polimérica Denvertec 100 ou similar | ORSE | kg | 3 | 2.82 | 8.46
|  |  | SERVICO |  | FONTE | UNID | COEFICIENTE | PREÇO UNITÁRIO | TOTAL
|  |  | S10549 | Encargos Complementares - Servente | ORSE | h | 0.7 | 2.98 | 2.08
|  |  | S10550 | Encargos Complementares - Pedreiro | ORSE | h | 0.7 | 2.89 | 2.02
20 | S09360 | 28.25 |  |  |  |  | VALOR: |  | 28.25
4.3. 87624 - CONTRAPISO EM ARGAMASSA PRONTA, PREPARO MANUAL, APLICADO EM ÁREAS SECAS SOBRE LAJE, ADERIDO, ESPESSURA 2CM. AF_06/2014 (M2)
|  |  | MATERIAL |  | FONTE | UNID | COEFICIENTE | PREÇO UNITÁRIO | TOTAL
|  |  | 1379 | CIMENTO PORTLAND COMPOSTO CP II-32 | SINAPI | KG | 0.5 | 0.69 | 0.34
|  |  | 7334 | ADITIVO ADESIVO LIQUIDO PARA ARGAMASSAS DE REVESTIMENTOS CIMENTICIOS | SINAPI | L | 0.21 | 17.01 | 3.57
|  |  | SERVICO |  | FONTE | UNID | COEFICIENTE | PREÇO UNITÁRIO | TOTAL
|  |  | 87399 | ARGAMASSA PRONTA PARA CONTRAPISO, PREPARO MANUAL. AF_08/2019 | SINAPI | M3 | 0.031 | 1430.7147 | 44.35
|  |  | 88309 | PEDREIRO COM ENCARGOS COMPLEMENTARES | SINAPI | H | 0.214 | 17.79 | 3.8
|  |  | 88316 | SERVENTE COM ENCARGOS COMPLEMENTARES | SINAPI | H | 0.107 | 13.88 | 1.48
21 | 87624 | 53.54 |  |  |  |  | VALOR: |  | 53.54
4.4. 160045 - IMPEMEABILIZACAO MANTA ASFALTICA TERRACO/COBERTURA-BASE 2,5cm (M2)
|  |  | MAO DE OBRA |  | FONTE | UNID | COEFICIENTE | PREÇO UNITÁRIO | TOTAL
|  |  | 88270 | IMPERMEABILIZADOR COM ENCARGOS COMPLEMENTARES | SINAPI | H | 1.0743 | 17.79 | 19.11
|  |  | 88243 | AJUDANTE ESPECIALIZADO COM ENCARGOS COMPLEMENTARES | SINAPI | H | 1 | 16.56 | 16.56
|  |  | MATERIAL |  | FONTE | UNID | COEFICIENTE | PREÇO UNITÁRIO | TOTAL
|  |  | I000050 | CIMENTO PORTLAND CP III 32RS NBR 11578 (quilo) | SBC | KG | 10.807 | 0.71 | 7.67
|  |  | I000098 | AREIA MEDIA LAVADA | SBC | M3 | 0.029 | 38.5 | 1.11
|  |  | I018207 | MANTA ASFALTICA ELASTOMERICA EM POLIESTER TIPO III 3mm | SBC | M2 | 1.05 | 32.49 | 34.11
22 | 160045 | 78.56 |  |  |  |  | VALOR: |  | 78.56
4.5. 98563 - PROTEÇÃO MECÂNICA DE SUPERFÍCIE HORIZONTAL COM ARGAMASSA DE CIMENTO E AREIA, TRAÇO 1:3, E=2CM. AF_06/2018 (M2)
|  |  | MATERIAL |  | FONTE | UNID | COEFICIENTE | PREÇO UNITÁRIO | TOTAL
|  |  | 38365 | CAMADA SEPARADORA DE FILME DE POLIETILENO 20 A 25 MICRA | SINAPI | M2 | 1.04 | 2.16 | 2.24
|  |  | SERVICO |  | FONTE | UNID | COEFICIENTE | PREÇO UNITÁRIO | TOTAL
|  |  | 87372 | ARGAMASSA TRAÇO 1:3 (EM VOLUME DE CIMENTO E AREIA MÉDIA ÚMIDA) PARA CONTRAPISO, PREPARO MANUAL. AF_08/2019 | SINAPI | M3 | 0.025 | 621.82 | 15.54
|  |  | 88309 | PEDREIRO COM ENCARGOS COMPLEMENTARES | SINAPI | H | 0.3446 | 17.79 | 6.13
|  |  | 88316 | SERVENTE COM ENCARGOS COMPLEMENTARES | SINAPI | H | 0.085 | 13.88 | 1.17
23 | 98563 | 25.08 |  |  |  |  | VALOR: |  | 25.08
5.1. 96523 - ESCAVAÇÃO MANUAL PARA BLOCO DE COROAMENTO OU SAPATA, COM PREVISÃO DE FÔRMA. AF_06/2017 (M3)
|  |  | SERVICO |  | FONTE | UNID | COEFICIENTE | PREÇO UNITÁRIO | TOTAL
|  |  | 88309 | PEDREIRO COM ENCARGOS COMPLEMENTARES | SINAPI | H | 1.189 | 17.79 | 21.15
|  |  | 88316 | SERVENTE COM ENCARGOS COMPLEMENTARES | SINAPI | H | 2.824 | 13.88 | 39.19
24 | 96523 | 60.34 |  |  |  |  | VALOR: |  | 60.34
5.2. 96527 - ESCAVAÇÃO MANUAL DE VALA PARA VIGA BALDRAME, COM PREVISÃO DE FÔRMA. AF_06/2017 (M3)
|  |  | SERVICO |  | FONTE | UNID | COEFICIENTE | PREÇO UNITÁRIO | TOTAL
|  |  | 88309 | PEDREIRO COM ENCARGOS COMPLEMENTARES | SINAPI | H | 1.459 | 17.79 | 25.95
|  |  | 88316 | SERVENTE COM ENCARGOS COMPLEMENTARES | SINAPI | H | 3.8374 | 13.88 | 53.26
25 | 96527 | 79.21 |  |  |  |  | VALOR: |  | 79.21
5.3. 96539 - FABRICAÇÃO, MONTAGEM E DESMONTAGEM DE FÔRMA PARA VIGA BALDRAME, EM CHAPA DE MADEIRA COMPENSADA RESINADA, E=17 MM, 2 UTILIZAÇÕES. AF_06/2017 (M2)
|  |  | MATERIAL |  | FONTE | UNID | COEFICIENTE | PREÇO UNITÁRIO | TOTAL
|  |  | 1358 | CHAPA DE MADEIRA COMPENSADA RESINADA PARA FORMA DE CONCRETO, DE *2,2 X 1,1* M, E = 17 MM | SINAPI | M2 | 0.593 | 33.96 | 20.13
|  |  | 2692 | DESMOLDANTE PROTETOR PARA FORMAS DE MADEIRA, DE BASE OLEOSA EMULSIONADA EM AGUA | SINAPI | L | 0.01 | 8.05 | 0.08
|  |  | 4491 | PONTALETE *7,5 X 7,5* CM EM PINUS, MISTA OU EQUIVALENTE DA REGIAO BRUTA | SINAPI | M | 2.294 | 7.43 | 17.04
|  |  | 4517 | SARRAFO *2,5 X 7,5* CM EM PINUS, MISTA OU EQUIVALENTE DA REGIAO - BRUTA | SINAPI | M | 1.359 | 2.6 | 3.53
|  |  | 5073 | PREGO DE ACO POLIDO COM CABECA 17 X 24 (2 1/4 X 11) | SINAPI | KG | 0.035 | 20.34 | 0.71
|  |  | 20247 | PREGO DE ACO POLIDO COM CABECA 15 X 15 (1 1/4 X 13) | SINAPI | KG | 0.007 | 22.1 | 0.15
|  |  | 40304 | PREGO DE ACO POLIDO COM CABECA DUPLA 17 X 27 (2 1/2 X 11) | SINAPI | KG | 0.01 | 24.63 | 0.24
|  |  | SERVICO |  | FONTE | UNID | COEFICIENTE | PREÇO UNITÁRIO | TOTAL
|  |  | 88239 | AJUDANTE DE CARPINTEIRO COM ENCARGOS COMPLEMENTARES | SINAPI | H | 0.763 | 14.85 | 11.33
|  |  | 88262 | CARPINTEIRO DE FORMAS COM ENCARGOS COMPLEMENTARES | SINAPI | H | 1.6845 | 17.6 | 29.64
|  |  | 91692 | SERRA CIRCULAR DE BANCADA COM MOTOR ELÉTRICO POTÊNCIA DE 5HP, COM COIFA PARA DISCO 10" - CHP DIURNO. AF_08/2015 | SINAPI | CHP | 0.026 | 24.71 | 0.64
|  |  | 91693 | SERRA CIRCULAR DE BANCADA COM MOTOR ELÉTRICO POTÊNCIA DE 5HP, COM COIFA PARA DISCO 10" - CHI DIURNO. AF_08/2015 | SINAPI | CHI | 0.055 | 22.25 | 1.22
26 | 96539 | 84.71 |  |  |  |  | VALOR: |  | 84.71
5.4. 96537 - FABRICAÇÃO, MONTAGEM E DESMONTAGEM DE FÔRMA PARA BLOCO DE COROAMENTO, EM CHAPA DE MADEIRA COMPENSADA RESINADA, E=17 MM, 2 UTILIZAÇÕES. AF_06/2017 (M2)
|  |  | MATERIAL |  | FONTE | UNID | COEFICIENTE | PREÇO UNITÁRIO | TOTAL
|  |  | 1358 | CHAPA DE MADEIRA COMPENSADA RESINADA PARA FORMA DE CONCRETO, DE *2,2 X 1,1* M, E = 17 MM | SINAPI | M2 | 0.629 | 33.96 | 21.36
|  |  | 2692 | DESMOLDANTE PROTETOR PARA FORMAS DE MADEIRA, DE BASE OLEOSA EMULSIONADA EM AGUA | SINAPI | L | 0.01 | 8.05 | 0.08
|  |  | 4491 | PONTALETE *7,5 X 7,5* CM EM PINUS, MISTA OU EQUIVALENTE DA REGIAO BRUTA | SINAPI | M | 2.925 | 7.43 | 21.73
|  |  | 4517 | SARRAFO *2,5 X 7,5* CM EM PINUS, MISTA OU EQUIVALENTE DA REGIAO - BRUTA | SINAPI | M | 3.27 | 2.6 | 8.5
|  |  | 5073 | PREGO DE ACO POLIDO COM CABECA 17 X 24 (2 1/4 X 11) | SINAPI | KG | 0.064 | 20.34 | 1.3
|  |  | 6189 | TABUA NAO APARELHADA *2,5 X 30* CM, EM MACARANDUBA, ANGELIM OU EQUIVALENTE DA REGIAO - BRUTA | SINAPI | M | 1.13 | 19.59 | 22.13
|  |  | 20247 | PREGO DE ACO POLIDO COM CABECA 15 X 15 (1 1/4 X 13) | SINAPI | KG | 0.021 | 22.1 | 0.46
|  |  | 40304 | PREGO DE ACO POLIDO COM CABECA DUPLA 17 X 27 (2 1/2 X 11) | SINAPI | KG | 0.027 | 24.63 | 0.66
|  |  | SERVICO |  | FONTE | UNID | COEFICIENTE | PREÇO UNITÁRIO | TOTAL
|  |  | 88239 | AJUDANTE DE CARPINTEIRO COM ENCARGOS COMPLEMENTARES | SINAPI | H | 0.954 | 14.85 | 14.16
|  |  | 88262 | CARPINTEIRO DE FORMAS COM ENCARGOS COMPLEMENTARES | SINAPI | H | 1.2294 | 17.6 | 21.63
|  |  | 91692 | SERRA CIRCULAR DE BANCADA COM MOTOR ELÉTRICO POTÊNCIA DE 5HP, COM COIFA PARA DISCO 10" - CHP DIURNO. AF_08/2015 | SINAPI | CHP | 0.044 | 24.71 | 1.08
|  |  | 91693 | SERRA CIRCULAR DE BANCADA COM MOTOR ELÉTRICO POTÊNCIA DE 5HP, COM COIFA PARA DISCO 10" - CHI DIURNO. AF_08/2015 | SINAPI | CHI | 0.112 | 22.25 | 2.49
27 | 96537 | 115.58 |  |  |  |  | VALOR: |  | 115.58
5.5. 92777 - ARMAÇÃO DE PILAR OU VIGA DE UMA ESTRUTURA CONVENCIONAL DE CONCRETO ARMADO EM UMA EDIFICAÇÃO TÉRREA OU SOBRADO UTILIZANDO AÇO CA-50 DE 8,0 MM - MONTAGEM. AF_12/2015 (KG)
|  |  | MATERIAL |  | FONTE | UNID | COEFICIENTE | PREÇO UNITÁRIO | TOTAL
|  |  | 39017 | ESPACADOR / DISTANCIADOR CIRCULAR COM ENTRADA LATERAL, EM PLASTICO, PARA VERGALHAO *4,2 A 12,5* MM, COBRIMENTO 20 MM | SINAPI | UN | 0.743 | 0.21 | 0.15
|  |  | 43132 | ARAME RECOZIDO 16 BWG, D = 1,65 MM (0,016 KG/M) OU 18 BWG, D = 1,25 MM (0,01 KG/M) | SINAPI | KG | 0.025 | 24.5 | 0.61
|  |  | SERVICO |  | FONTE | UNID | COEFICIENTE | PREÇO UNITÁRIO | TOTAL
|  |  | 88238 | AJUDANTE DE ARMADOR COM ENCARGOS COMPLEMENTARES | SINAPI | H | 0.0209 | 13.77 | 0.28
|  |  | 88245 | ARMADOR COM ENCARGOS COMPLEMENTARES | SINAPI | H | 0.1278 | 17.7 | 2.26
|  |  | 92793 | CORTE E DOBRA DE AÇO CA-50, DIÂMETRO DE 8,0 MM, UTILIZADO EM ESTRUTURAS DIVERSAS, EXCETO LAJES. AF_12/2015 | SINAPI | KG | 1 | 10.307 | 10.3
28 | 92777 | 13.6 |  |  |  |  | VALOR: |  | 13.6
5.6. 92778 - ARMAÇÃO DE PILAR OU VIGA DE UMA ESTRUTURA CONVENCIONAL DE CONCRETO ARMADO EM UMA EDIFICAÇÃO TÉRREA OU SOBRADO UTILIZANDO AÇO CA-50 DE 10,0 MM - MONTAGEM. AF_12/2015 (KG)
|  |  | MATERIAL |  | FONTE | UNID | COEFICIENTE | PREÇO UNITÁRIO | TOTAL
|  |  | 39017 | ESPACADOR / DISTANCIADOR CIRCULAR COM ENTRADA LATERAL, EM PLASTICO, PARA VERGALHAO *4,2 A 12,5* MM, COBRIMENTO 20 MM | SINAPI | UN | 0.543 | 0.21 | 0.11
|  |  | 43132 | ARAME RECOZIDO 16 BWG, D = 1,65 MM (0,016 KG/M) OU 18 BWG, D = 1,25 MM (0,01 KG/M) | SINAPI | KG | 0.025 | 24.5 | 0.61
|  |  | SERVICO |  | FONTE | UNID | COEFICIENTE | PREÇO UNITÁRIO | TOTAL
|  |  | 88238 | AJUDANTE DE ARMADOR COM ENCARGOS COMPLEMENTARES | SINAPI | H | 0.0156 | 13.77 | 0.21
|  |  | 88245 | ARMADOR COM ENCARGOS COMPLEMENTARES | SINAPI | H | 0.0956 | 17.7 | 1.69
|  |  | 92794 | CORTE E DOBRA DE AÇO CA-50, DIÂMETRO DE 10,0 MM, UTILIZADO EM ESTRUTURAS DIVERSAS, EXCETO LAJES. AF_12/2015 | SINAPI | KG | 1 | 10.4258 | 10.42
29 | 92778 | 13.04 |  |  |  |  | VALOR: |  | 13.04
5.7. 92775 - ARMAÇÃO DE PILAR OU VIGA DE UMA ESTRUTURA CONVENCIONAL DE CONCRETO ARMADO EM UMA EDIFICAÇÃO TÉRREA OU SOBRADO UTILIZANDO AÇO CA-60 DE 5,0 MM - MONTAGEM. AF_12/2015 (KG)
|  |  | MATERIAL |  | FONTE | UNID | COEFICIENTE | PREÇO UNITÁRIO | TOTAL
|  |  | 39017 | ESPACADOR / DISTANCIADOR CIRCULAR COM ENTRADA LATERAL, EM PLASTICO, PARA VERGALHAO *4,2 A 12,5* MM, COBRIMENTO 20 MM | SINAPI | UN | 1.19 | 0.21 | 0.24
|  |  | 43132 | ARAME RECOZIDO 16 BWG, D = 1,65 MM (0,016 KG/M) OU 18 BWG, D = 1,25 MM (0,01 KG/M) | SINAPI | KG | 0.025 | 24.5 | 0.61
|  |  | SERVICO |  | FONTE | UNID | COEFICIENTE | PREÇO UNITÁRIO | TOTAL
|  |  | 88238 | AJUDANTE DE ARMADOR COM ENCARGOS COMPLEMENTARES | SINAPI | H | 0.0367 | 13.77 | 0.5
|  |  | 88245 | ARMADOR COM ENCARGOS COMPLEMENTARES | SINAPI | H | 0.2144 | 17.7 | 3.79
|  |  | 92791 | CORTE E DOBRA DE AÇO CA-60, DIÂMETRO DE 5,0 MM, UTILIZADO EM ESTRUTURAS DIVERSAS, EXCETO LAJES. AF_12/2015 | SINAPI | KG | 1 | 12.98 | 12.98
30 | 92775 | 18.12 |  |  |  |  | VALOR: |  | 18.12
5.8. S92873S - Lançamento com uso de baldes, adensamento e acabamento de concreto em estruturas. af_12/2015 (m3)
|  |  | SERVICO |  | FONTE | UNID | COEFICIENTE | PREÇO UNITÁRIO | TOTAL
|  |  | S88262S | Carpinteiro de formas com encargos complementares | ORSE | h | 1.846 | 18.71 | 34.53
|  |  | S88309S | Pedreiro com encargos complementares | ORSE | h | 1.846 | 18.91 | 34.9
|  |  | S88316S | Servente com encargos complementares | ORSE | h | 3.8114 | 15.3 | 58.31
|  |  | S90586S | Vibrador de imersão, diâmetro de ponteira 45mm, motor elétrico trifásico potência de 2 cv - chp diurno. af_06/2015 | ORSE | chp | 0.672 | 1.73 | 1.16
|  |  | S90587S | Vibrador de imersão, diâmetro de ponteira 45mm, motor elétrico trifásico potência de 2 cv - chi diurno. af_06/2015 | ORSE | chi | 1.174 | 0.44 | 0.51
31 | S92873S | 129.41 |  |  |  |  | VALOR: |  | 129.41
5.9. 102477 - CONCRETO FCK = 30MPA, TRAÇO 1:1,9:2,3 (EM MASSA SECA DE CIMENTO/ AREIA MÉDIA/ SEIXO ROLADO) - PREPARO MECÂNICO COM BETONEIRA 400 L. AF_05/2021 (M3)
|  |  | MATERIAL |  | FONTE | UNID | COEFICIENTE | PREÇO UNITÁRIO | TOTAL
|  |  | 370 | AREIA MEDIA - POSTO JAZIDA/FORNECEDOR (RETIRADO NA JAZIDA, SEM TRANSPORTE) | SINAPI | M3 | 0.6917 | 57 | 39.42
|  |  | 1379 | CIMENTO PORTLAND COMPOSTO CP II-32 | SINAPI | KG | 420.0619 | 0.69 | 289.84
|  |  | 4734 | SEIXO ROLADO PARA APLICACAO EM CONCRETO (POSTO PEDREIRA/FORNECEDOR, SEM FRETE) | SINAPI | M3 | 0.5964 | 135.94 | 81.07
|  |  | SERVICO |  | FONTE | UNID | COEFICIENTE | PREÇO UNITÁRIO | TOTAL
|  |  | 88316 | SERVENTE COM ENCARGOS COMPLEMENTARES | SINAPI | H | 1.8379 | 13.88 | 25.5
|  |  | 88377 | OPERADOR DE BETONEIRA ESTACIONÁRIA/MISTURADOR COM ENCARGOS COMPLEMENTARES | SINAPI | H | 1 | 17.64 | 17.64
|  |  | 88830 | BETONEIRA CAPACIDADE NOMINAL DE 400 L, CAPACIDADE DE MISTURA 280 L, MOTOR ELÉTRICO TRIFÁSICO POTÊNCIA DE 2 CV, SEM CARREGADOR - CHP DIURNO. AF_10/2014 | SINAPI | CHP | 0.8056 | 1.72 | 1.38
|  |  | 88831 | BETONEIRA CAPACIDADE NOMINAL DE 400 L, CAPACIDADE DE MISTURA 280 L, MOTOR ELÉTRICO TRIFÁSICO POTÊNCIA DE 2 CV, SEM CARREGADOR - CHI DIURNO. AF_10/2014 | SINAPI | CHI | 0.7596 | 0.42 | 0.31
32 | 102477 | 455.16 |  |  |  |  | VALOR: |  | 455.16
5.10. I11125 - Estaca pré-moldada, ø=35cm, em concreto armado inclusive cravação e emendas (m)
33 | I11125 | 174.66 |  |  |  |  | VALOR: |  | 174.66
5.11. 89212 - BATE-ESTACAS POR GRAVIDADE (H)
|  |  | EQUIPAMENTO |  | FONTE | UNID | COEFICIENTE | PREÇO UNITÁRIO | TOTAL
|  |  | 37597 | BATE-ESTACAS POR GRAVIDADE, POTENCIA160 HP, PESO DO MARTELO ATE 3 TONELADAS | SINAPI | UN | 4.57e-05 | 533781.25 | 24.39
34 | 89212 | 24.39 |  |  |  |  | VALOR: |  | 24.39
5.12. 101175 - ESTACA BROCA DE CONCRETO, DIÂMETRO DE 30CM, ESCAVAÇÃO MANUAL COM TRADO CONCHA, COM ARMADURA DE ARRANQUE. AF_05/2020 (M)
|  |  | SERVICO |  | FONTE | UNID | COEFICIENTE | PREÇO UNITÁRIO | TOTAL
|  |  | 88309 | PEDREIRO COM ENCARGOS COMPLEMENTARES | SINAPI | H | 1.103 | 17.79 | 19.62
|  |  | 88316 | SERVENTE COM ENCARGOS COMPLEMENTARES | SINAPI | H | 1.33 | 13.88 | 18.46
|  |  | 92795 | CORTE E DOBRA DE AÇO CA-50, DIÂMETRO DE 12,5 MM, UTILIZADO EM ESTRUTURAS DIVERSAS, EXCETO LAJES. AF_12/2015 | SINAPI | KG | 2.123 | 11.03 | 23.41
|  |  | 94970 | CONCRETO FCK = 20MPA, TRAÇO 1:2,7:3 (EM MASSA SECA DE CIMENTO/ AREIA MÉDIA/ BRITA 1) - PREPARO MECÂNICO COM BETONEIRA 600 L. AF_05/2021 | SINAPI | M3 | 0.086 | 385.23 | 33.12
35 | 101175 | 94.61 |  |  |  |  | VALOR: |  | 94.61
6.1. S97064S - Montagem e desmontagem de andaime tubular tipo ?torre? (exclusive andaime e limpeza). af_11/2017 (m)
|  |  | SERVICO |  | FONTE | UNID | COEFICIENTE | PREÇO UNITÁRIO | TOTAL
|  |  | S88278S | Montador de estrutura metálica com encargos complementares | ORSE | h | 0.4615 | 20.07 | 9.26
|  |  | S88316S | Servente com encargos complementares | ORSE | h | 0.1 | 15.3 | 1.53
|  |  | S100251S | Transporte horizontal manual, de tubo de aço carbono leve ou médio, preto ou galvanizado, com diâmetro maior que 32 mm e menor ou igual a 65 mm (unidade: mxkm). af_07/2019 | ORSE | mxkm | 0.402 | 9.36 | 3.76
36 | S97064S | 14.55 |  |  |  |  | VALOR: |  | 14.55
6.2. 98576 - TRATAMENTO DE JUNTA DE DILATAÇÃO COM MANTA ASFÁLTICA ADERIDA COM MAÇARICO. AF_06/2018 (M)
|  |  | MATERIAL |  | FONTE | UNID | COEFICIENTE | PREÇO UNITÁRIO | TOTAL
|  |  | 511 | PRIMER PARA MANTA ASFALTICA A BASE DE ASFALTO MODIFICADO DILUIDO EM SOLVENTE, APLICACAO A FRIO | SINAPI | L | 0.185 | 12.45 | 2.3
|  |  | 4226 | GAS DE COZINHA - GLP | SINAPI | KG | 0.0078 | 7.56 | 0.05
|  |  | 11621 | MANTA ASFALTICA ELASTOMERICA EM POLIESTER ALUMINIZADA 3 MM, TIPO III, CLASSE B (NBR 9952) | SINAPI | M2 | 0.338 | 50.812 | 17.17
|  |  | SERVICO |  | FONTE | UNID | COEFICIENTE | PREÇO UNITÁRIO | TOTAL
|  |  | 88270 | IMPERMEABILIZADOR COM ENCARGOS COMPLEMENTARES | SINAPI | H | 0.027 | 17.79 | 0.48
|  |  | 88316 | SERVENTE COM ENCARGOS COMPLEMENTARES | SINAPI | H | 0.005 | 13.88 | 0.06
37 | 98576 | 20.06 |  |  |  |  | VALOR: |  | 20.06
6.3. 92759 - ARMAÇÃO DE PILAR OU VIGA DE UMA ESTRUTURA CONVENCIONAL DE CONCRETO ARMADO EM UM EDIFÍCIO AÇO CA- 60 DE 5,0 MM - MONTAGEM. AF_12/2015 (KG)
|  |  | MATERIAL |  | FONTE | UNID | COEFICIENTE | PREÇO UNITÁRIO | TOTAL
|  |  | 39017 | ESPACADOR / DISTANCIADOR CIRCULAR COM ENTRADA LATERAL, EM PLASTICO, PARA VERGALHAO *4,2 A 12,5* MM, COBRIMENTO 20 MM | SINAPI | UN | 1.19 | 0.21 | 0.24
|  |  | 43132 | ARAME RECOZIDO 16 BWG, D = 1,65 MM (0,016 KG/M) OU 18 BWG, D = 1,25 MM (0,01 KG/M) | SINAPI | KG | 0.025 | 24.5 | 0.61
|  |  | SERVICO |  | FONTE | UNID | COEFICIENTE | PREÇO UNITÁRIO | TOTAL
|  |  | 88238 | AJUDANTE DE ARMADOR COM ENCARGOS COMPLEMENTARES | SINAPI | H | 0.017052 | 13.77 | 0.23
|  |  | 88245 | ARMADOR COM ENCARGOS COMPLEMENTARES | SINAPI | H | 0.01 | 17.7 | 0.17
|  |  | 92791 | CORTE E DOBRA DE AÇO CA-60, DIÂMETRO DE 5,0 MM, UTILIZADO EM ESTRUTURAS DIVERSAS, EXCETO LAJES. AF_12/2015 | SINAPI | KG | 1 | 12.98 | 12.98
38 | 92759 | 14.23 |  |  |  |  | VALOR: |  | 14.23
6.4. 92776 - ARMAÇÃO DE PILAR OU VIGA DE UMA ESTRUTURA CONVENCIONAL DE CONCRETO ARMADO EM UMA EDIFICAÇÃO TÉRREA OU SOBRADO UTILIZANDO AÇO CA-50 DE 6,3 MM - MONTAGEM. AF_12/2015 (KG)
|  |  | MATERIAL |  | FONTE | UNID | COEFICIENTE | PREÇO UNITÁRIO | TOTAL
|  |  | 39017 | ESPACADOR / DISTANCIADOR CIRCULAR COM ENTRADA LATERAL, EM PLASTICO, PARA VERGALHAO *4,2 A 12,5* MM, COBRIMENTO 20 MM | SINAPI | UN | 0.97 | 0.21 | 0.2
|  |  | 43132 | ARAME RECOZIDO 16 BWG, D = 1,65 MM (0,016 KG/M) OU 18 BWG, D = 1,25 MM (0,01 KG/M) | SINAPI | KG | 0.025 | 24.5 | 0.61
|  |  | SERVICO |  | FONTE | UNID | COEFICIENTE | PREÇO UNITÁRIO | TOTAL
|  |  | 88238 | AJUDANTE DE ARMADOR COM ENCARGOS COMPLEMENTARES | SINAPI | H | 0.028 | 13.77 | 0.38
|  |  | 88245 | ARMADOR COM ENCARGOS COMPLEMENTARES | SINAPI | H | 0.12092 | 17.7 | 2.14
|  |  | 92792 | CORTE E DOBRA DE AÇO CA-50, DIÂMETRO DE 6,3 MM, UTILIZADO EM ESTRUTURAS DIVERSAS, EXCETO LAJES. AF_12/2015 | SINAPI | KG | 1 | 13.61 | 13.61
39 | 92776 | 16.94 |  |  |  |  | VALOR: |  | 16.94
6.5. 92777 - ARMAÇÃO DE PILAR OU VIGA DE UMA ESTRUTURA CONVENCIONAL DE CONCRETO ARMADO EM UMA EDIFICAÇÃO TÉRREA OU SOBRADO UTILIZANDO AÇO CA-50 DE 8,0 MM - MONTAGEM. AF_12/2015 (KG)
|  |  | MATERIAL |  | FONTE | UNID | COEFICIENTE | PREÇO UNITÁRIO | TOTAL
|  |  | 39017 | ESPACADOR / DISTANCIADOR CIRCULAR COM ENTRADA LATERAL, EM PLASTICO, PARA VERGALHAO *4,2 A 12,5* MM, COBRIMENTO 20 MM | SINAPI | UN | 0.743 | 0.21 | 0.15
|  |  | 43132 | ARAME RECOZIDO 16 BWG, D = 1,65 MM (0,016 KG/M) OU 18 BWG, D = 1,25 MM (0,01 KG/M) | SINAPI | KG | 0.025 | 24.5 | 0.61
|  |  | SERVICO |  | FONTE | UNID | COEFICIENTE | PREÇO UNITÁRIO | TOTAL
|  |  | 88238 | AJUDANTE DE ARMADOR COM ENCARGOS COMPLEMENTARES | SINAPI | H | 0.0209 | 13.77 | 0.28
|  |  | 88245 | ARMADOR COM ENCARGOS COMPLEMENTARES | SINAPI | H | 0.1278 | 17.7 | 2.26
|  |  | 92793 | CORTE E DOBRA DE AÇO CA-50, DIÂMETRO DE 8,0 MM, UTILIZADO EM ESTRUTURAS DIVERSAS, EXCETO LAJES. AF_12/2015 | SINAPI | KG | 1 | 10.307 | 10.3
40 | 92777 | 13.6 |  |  |  |  | VALOR: |  | 13.6
6.6. 92778 - ARMAÇÃO DE PILAR OU VIGA DE UMA ESTRUTURA CONVENCIONAL DE CONCRETO ARMADO EM UMA EDIFICAÇÃO TÉRREA OU SOBRADO UTILIZANDO AÇO CA-50 DE 10,0 MM - MONTAGEM. AF_12/2015 (KG)
|  |  | MATERIAL |  | FONTE | UNID | COEFICIENTE | PREÇO UNITÁRIO | TOTAL
|  |  | 39017 | ESPACADOR / DISTANCIADOR CIRCULAR COM ENTRADA LATERAL, EM PLASTICO, PARA VERGALHAO *4,2 A 12,5* MM, COBRIMENTO 20 MM | SINAPI | UN | 0.543 | 0.21 | 0.11
|  |  | 43132 | ARAME RECOZIDO 16 BWG, D = 1,65 MM (0,016 KG/M) OU 18 BWG, D = 1,25 MM (0,01 KG/M) | SINAPI | KG | 0.025 | 24.5 | 0.61
|  |  | SERVICO |  | FONTE | UNID | COEFICIENTE | PREÇO UNITÁRIO | TOTAL
|  |  | 88238 | AJUDANTE DE ARMADOR COM ENCARGOS COMPLEMENTARES | SINAPI | H | 0.0156 | 13.77 | 0.21
|  |  | 88245 | ARMADOR COM ENCARGOS COMPLEMENTARES | SINAPI | H | 0.0956 | 17.7 | 1.69
|  |  | 92794 | CORTE E DOBRA DE AÇO CA-50, DIÂMETRO DE 10,0 MM, UTILIZADO EM ESTRUTURAS DIVERSAS, EXCETO LAJES. AF_12/2015 | SINAPI | KG | 1 | 10.4258 | 10.42
41 | 92778 | 13.04 |  |  |  |  | VALOR: |  | 13.04
6.7. 92779 - ARMAÇÃO DE PILAR OU VIGA DE UMA ESTRUTURA CONVENCIONAL DE CONCRETO ARMADO EM UMA EDIFICAÇÃO TÉRREA OU SOBRADO UTILIZANDO AÇO CA-50 DE 12,5 MM - MONTAGEM. AF_12/2015 (KG)
|  |  | MATERIAL |  | FONTE | UNID | COEFICIENTE | PREÇO UNITÁRIO | TOTAL
|  |  | 39017 | ESPACADOR / DISTANCIADOR CIRCULAR COM ENTRADA LATERAL, EM PLASTICO, PARA VERGALHAO *4,2 A 12,5* MM, COBRIMENTO 20 MM | SINAPI | UN | 0.367 | 0.21 | 0.07
|  |  | 43132 | ARAME RECOZIDO 16 BWG, D = 1,65 MM (0,016 KG/M) OU 18 BWG, D = 1,25 MM (0,01 KG/M) | SINAPI | KG | 0.025 | 24.5 | 0.61
|  |  | SERVICO |  | FONTE | UNID | COEFICIENTE | PREÇO UNITÁRIO | TOTAL
|  |  | 88238 | AJUDANTE DE ARMADOR COM ENCARGOS COMPLEMENTARES | SINAPI | H | 0.0114 | 13.77 | 0.15
|  |  | 88245 | ARMADOR COM ENCARGOS COMPLEMENTARES | SINAPI | H | 0.055093 | 17.7 | 0.97
|  |  | 92795 | CORTE E DOBRA DE AÇO CA-50, DIÂMETRO DE 12,5 MM, UTILIZADO EM ESTRUTURAS DIVERSAS, EXCETO LAJES. AF_12/2015 | SINAPI | KG | 1 | 11.03 | 11.03
42 | 92779 | 12.83 |  |  |  |  | VALOR: |  | 12.83
6.8. 92780 - ARMAÇÃO DE PILAR OU VIGA DE UMA ESTRUTURA CONVENCIONAL DE CONCRETO ARMADO EM UMA EDIFICAÇÃO TÉRREA OU SOBRADO UTILIZANDO AÇO CA-50 DE 16,0 MM - MONTAGEM. AF_12/2015 (KG)
|  |  | MATERIAL |  | FONTE | UNID | COEFICIENTE | PREÇO UNITÁRIO | TOTAL
|  |  | 39017 | ESPACADOR / DISTANCIADOR CIRCULAR COM ENTRADA LATERAL, EM PLASTICO, PARA VERGALHAO *4,2 A 12,5* MM, COBRIMENTO 20 MM | SINAPI | UN | 0.212 | 0.21 | 0.04
|  |  | 43132 | ARAME RECOZIDO 16 BWG, D = 1,65 MM (0,016 KG/M) OU 18 BWG, D = 1,25 MM (0,01 KG/M) | SINAPI | KG | 0.025 | 24.5 | 0.61
|  |  | SERVICO |  | FONTE | UNID | COEFICIENTE | PREÇO UNITÁRIO | TOTAL
|  |  | 88238 | AJUDANTE DE ARMADOR COM ENCARGOS COMPLEMENTARES | SINAPI | H | 0.0077 | 13.77 | 0.1
|  |  | 88245 | ARMADOR COM ENCARGOS COMPLEMENTARES | SINAPI | H | 0.0473 | 17.7 | 0.83
|  |  | 92796 | CORTE E DOBRA DE AÇO CA-50, DIÂMETRO DE 16,0 MM, UTILIZADO EM ESTRUTURAS DIVERSAS, EXCETO LAJES. AF_12/2015 | SINAPI | KG | 1 | 10.96 | 10.96
43 | 92780 | 12.54 |  |  |  |  | VALOR: |  | 12.54
6.9. 92781 - ARMAÇÃO DE PILAR OU VIGA DE UMA ESTRUTURA CONVENCIONAL DE CONCRETO ARMADO EM UMA EDIFICAÇÃO TÉRREA OU SOBRADO UTILIZANDO AÇO CA-50 DE 20,0 MM - MONTAGEM. AF_12/2015 (KG)
|  |  | MATERIAL |  | FONTE | UNID | COEFICIENTE | PREÇO UNITÁRIO | TOTAL
|  |  | 39017 | ESPACADOR / DISTANCIADOR CIRCULAR COM ENTRADA LATERAL, EM PLASTICO, PARA VERGALHAO *4,2 A 12,5* MM, COBRIMENTO 20 MM | SINAPI | UN | 0.113 | 0.21 | 0.02
|  |  | 43132 | ARAME RECOZIDO 16 BWG, D = 1,65 MM (0,016 KG/M) OU 18 BWG, D = 1,25 MM (0,01 KG/M) | SINAPI | KG | 0.025 | 24.5 | 0.61
|  |  | SERVICO |  | FONTE | UNID | COEFICIENTE | PREÇO UNITÁRIO | TOTAL
|  |  | 88238 | AJUDANTE DE ARMADOR COM ENCARGOS COMPLEMENTARES | SINAPI | H | 0.0051 | 13.77 | 0.07
|  |  | 88245 | ARMADOR COM ENCARGOS COMPLEMENTARES | SINAPI | H | 0.0312 | 17.7 | 0.55
|  |  | 92797 | CORTE E DOBRA DE AÇO CA-50, DIÂMETRO DE 20,0 MM, UTILIZADO EM ESTRUTURAS DIVERSAS, EXCETO LAJES. AF_12/2015 | SINAPI | KG | 1 | 12.93 | 12.93
44 | 92781 | 14.18 |  |  |  |  | VALOR: |  | 14.18
6.10. 92263 - FABRICAÇÃO DE FÔRMA PARA PILARES E ESTRUTURAS SIMILARES, EM CHAPA DE MADEIRA COMPENSADA RESINADA, E = 17 MM. AF_09/2020 (M2)
|  |  | MATERIAL |  | FONTE | UNID | COEFICIENTE | PREÇO UNITÁRIO | TOTAL
|  |  | 1358 | CHAPA DE MADEIRA COMPENSADA RESINADA PARA FORMA DE CONCRETO, DE *2,2 X 1,1* M, E = 17 MM | SINAPI | M2 | 1.336 | 33.96 | 45.37
|  |  | 4491 | PONTALETE *7,5 X 7,5* CM EM PINUS, MISTA OU EQUIVALENTE DA REGIAO BRUTA | SINAPI | M | 2.308 | 7.43 | 17.14
|  |  | 4517 | SARRAFO *2,5 X 7,5* CM EM PINUS, MISTA OU EQUIVALENTE DA REGIAO - BRUTA | SINAPI | M | 9.237 | 2.6 | 24.01
|  |  | 5068 | PREGO DE ACO POLIDO COM CABECA 17 X 21 (2 X 11) | SINAPI | KG | 0.208 | 19.96 | 4.15
|  |  | SERVICO |  | FONTE | UNID | COEFICIENTE | PREÇO UNITÁRIO | TOTAL
|  |  | 88239 | AJUDANTE DE CARPINTEIRO COM ENCARGOS COMPLEMENTARES | SINAPI | H | 0.25 | 14.85 | 3.71
|  |  | 88262 | CARPINTEIRO DE FORMAS COM ENCARGOS COMPLEMENTARES | SINAPI | H | 0.069441 | 17.6 | 1.22
|  |  | 91692 | SERRA CIRCULAR DE BANCADA COM MOTOR ELÉTRICO POTÊNCIA DE 5HP, COM COIFA PARA DISCO 10" - CHP DIURNO. AF_08/2015 | SINAPI | CHP | 0.063 | 24.71 | 1.55
|  |  | 91693 | SERRA CIRCULAR DE BANCADA COM MOTOR ELÉTRICO POTÊNCIA DE 5HP, COM COIFA PARA DISCO 10" - CHI DIURNO. AF_08/2015 | SINAPI | CHI | 0.186 | 22.25 | 4.13
45 | 92263 | 101.28 |  |  |  |  | VALOR: |  | 101.28
6.11. 94972 - CONCRETO FCK = 30MPA, TRAÇO 1:2,1:2,5 (EM MASSA SECA DE CIMENTO/ AREIA MÉDIA/ BRITA 1) - PREPARO MECÂNICO COM BETONEIRA 600 L. AF_05/2021 (M3)
|  |  | MATERIAL |  | FONTE | UNID | COEFICIENTE | PREÇO UNITÁRIO | TOTAL
|  |  | 370 | AREIA MEDIA - POSTO JAZIDA/FORNECEDOR (RETIRADO NA JAZIDA, SEM TRANSPORTE) | SINAPI | M3 | 0.7119 | 57 | 40.57
|  |  | 1379 | CIMENTO PORTLAND COMPOSTO CP II-32 | SINAPI | KG | 391.1663 | 0.69 | 269.9
|  |  | 4721 | PEDRA BRITADA N. 1 (9,5 a 19 MM) POSTO PEDREIRA/FORNECEDOR, SEM FRETE | SINAPI | M3 | 0.5927 | 105.69 | 62.64
|  |  | SERVICO |  | FONTE | UNID | COEFICIENTE | PREÇO UNITÁRIO | TOTAL
|  |  | 88316 | SERVENTE COM ENCARGOS COMPLEMENTARES | SINAPI | H | 0.31356 | 13.88 | 4.35
|  |  | 88377 | OPERADOR DE BETONEIRA ESTACIONÁRIA/MISTURADOR COM ENCARGOS COMPLEMENTARES | SINAPI | H | 0.2 | 17.64 | 3.52
|  |  | 89225 | BETONEIRA CAPACIDADE NOMINAL DE 600 L, CAPACIDADE DE MISTURA 360 L, MOTOR ELÉTRICO TRIFÁSICO POTÊNCIA DE 4 CV, SEM CARREGADOR - CHP DIURNO. AF_11/2014 | SINAPI | CHP | 0.6382 | 5.06 | 3.22
|  |  | 89226 | BETONEIRA CAPACIDADE NOMINAL DE 600 L, CAPACIDADE DE MISTURA 360 L, MOTOR ELÉTRICO TRIFÁSICO POTÊNCIA DE 4 CV, SEM CARREGADOR - CHI DIURNO. AF_11/2014 | SINAPI | CHI | 0.6018 | 1.72 | 1.03
46 | 94972 | 385.23 |  |  |  |  | VALOR: |  | 385.23
6.12. 92873 - LANÇAMENTO COM USO DE BALDES, ADENSAMENTO E ACABAMENTO DE CONCRETO EM ESTRUTURAS. AF_12/2015 (M3)
|  |  | SERVICO |  | FONTE | UNID | COEFICIENTE | PREÇO UNITÁRIO | TOTAL
|  |  | 88262 | CARPINTEIRO DE FORMAS COM ENCARGOS COMPLEMENTARES | SINAPI | H | 1.846 | 17.6 | 32.48
|  |  | 88309 | PEDREIRO COM ENCARGOS COMPLEMENTARES | SINAPI | H | 1.846 | 17.79 | 32.84
|  |  | 88316 | SERVENTE COM ENCARGOS COMPLEMENTARES | SINAPI | H | 4.5019 | 13.88 | 62.48
|  |  | 90586 | VIBRADOR DE IMERSÃO, DIÂMETRO DE PONTEIRA 45MM, MOTOR ELÉTRICO TRIFÁSICO POTÊNCIA DE 2 CV - CHP DIURNO. AF_06/2015 | SINAPI | CHP | 0.672 | 1.67 | 1.12
|  |  | 90587 | VIBRADOR DE IMERSÃO, DIÂMETRO DE PONTEIRA 45MM, MOTOR ELÉTRICO TRIFÁSICO POTÊNCIA DE 2 CV - CHI DIURNO. AF_06/2015 | SINAPI | CHI | 1.174 | 0.42 | 0.49
47 | 92873 | 129.41 |  |  |  |  | VALOR: |  | 129.41
6.13. S07393 - Laje pré-fabricada treliçada para cobertura, intereixo 38cm, h=12cm, el. enchimento em EPS h=8cm, inclusive escoramento em madeira e capeamento 4cm. (M2)
|  |  | MAO DE OBRA |  | FONTE | UNID | COEFICIENTE | PREÇO UNITÁRIO | TOTAL
|  |  | I04750S | Pedreiro | ORSE | h | 0.1 | 13.99 | 1.39
|  |  | I06111S | Servente de obras | ORSE | h | 0.68981 | 10.55 | 7.27
|  |  | MATERIAL |  | FONTE | UNID | COEFICIENTE | PREÇO UNITÁRIO | TOTAL
|  |  | I01286 | Laje pré-fabricada treliçada para piso ou cobertura, h=12cm, el. enchimento em bloco EPS, h=8cm | ORSE | m² | 1 | 39.6 | 39.6
|  |  | I01569 | Madeira mista serrada (barrote) 6 x 6cm - 0,0036 m3/m (angelim, louro) | ORSE | m | 1.71 | 10.39 | 17.76
|  |  | I06995 | Madeira mista serrada (sarrafo) 2,2 x 5,5cm - 0,00121 m³/m | ORSE | m | 0.97 | 3.99 | 3.87
|  |  | I00367S | Areia grossa - posto jazida/fornecedor (retirado na jazida,sem transporte) | ORSE | m3 | 0.049 | 99.5 | 4.87
|  |  | I01379S | Cimento portland composto cp ii-32 | ORSE | kg | 15 | 0.68 | 10.2
|  |  | I04718S | Pedra britada n. 2 (19 a 38 mm) posto pedreira/fornecedor, sem frete | ORSE | m3 | 0.033 | 84.03 | 2.77
|  |  | I04721S | Pedra britada n. 1 (9,5 a 19 mm) posto pedreira/fornecedor,sem frete | ORSE | m3 | 0.011 | 83.59 | 0.91
|  |  | I05075S | Prego de aco polido com cabeca 18 x 30 (2 3/4 x 10) | ORSE | kg | 0.03 | 19.33 | 0.57
|  |  | I10567S | Tabua *2,5 x 23* cm em pinus, mista ou equivalente da regiao - bruta | ORSE | m | 0.56 | 11.93 | 6.68
|  |  | SERVICO |  | FONTE | UNID | COEFICIENTE | PREÇO UNITÁRIO | TOTAL
|  |  | S00140 | Aço CA - 50 Ø 6,3 a 12,5mm, inclusive corte, dobragem, montagem e colocacao de ferragens nas formas, para superestruturas e fundações - R1 | ORSE | kg | 1.89 | 14.81 | 27.99
|  |  | S10549 | Encargos Complementares - Servente | ORSE | h | 0.6 | 2.98 | 1.78
|  |  | S10550 | Encargos Complementares - Pedreiro | ORSE | h | 0.1 | 2.89 | 0.28
48 | S07393 | 125.94 |  |  |  |  | VALOR: |  | 125.94
6.14. S09458 - Laje pré-fabricada treliçada cobertura, intereixo 38cm, h=21cm, el. enchimento em EPS h=16cm, inclusive escoramento em madeira e capeamento 4cm. (M2)
|  |  | MAO DE OBRA |  | FONTE | UNID | COEFICIENTE | PREÇO UNITÁRIO | TOTAL
|  |  | I00378S | Armador | ORSE | h | 0.15 | 13.99 | 2.09
|  |  | I01213S | Carpinteiro de formas | ORSE | h | 0.81 | 13.99 | 11.33
|  |  | I04750S | Pedreiro | ORSE | h | 0.47 | 13.99 | 6.57
|  |  | I06111S | Servente de obras | ORSE | h | 2.1 | 10.55 | 22.15
|  |  | MATERIAL |  | FONTE | UNID | COEFICIENTE | PREÇO UNITÁRIO | TOTAL
|  |  | I00081 | Aço ca-50 6,3 a 12,5 mm | ORSE | kg | 1.89 | 11.78 | 22.26
|  |  | I01569 | Madeira mista serrada (barrote) 6 x 6cm - 0,0036 m3/m (angelim, louro) | ORSE | m | 1.86 | 10.39 | 19.32
|  |  | I09805 | Laje pré-fabricada treliçada para piso ou cobertura, h=21cm, el. enchimento em bloco EPS, h=16cm | ORSE | m² | 1 | 92.66 | 92.66
|  |  | I00367S | Areia grossa - posto jazida/fornecedor (retirado na jazida,sem transporte) | ORSE | m3 | 0.06 | 99.5 | 5.97
|  |  | I01379S | Cimento portland composto cp ii-32 | ORSE | kg | 18 | 0.68 | 12.24
|  |  | I04509S | Sarrafo *2,5 x 10* cm em pinus, mista ou equivalente da regiao - bruta | ORSE | m | 1.03 | 5.35 | 5.51
|  |  | I04718S | Pedra britada n. 2 (19 a 38 mm) posto pedreira/fornecedor, sem frete | ORSE | m3 | 0.0408 | 84.03 | 3.42
|  |  | I04721S | Pedra britada n. 1 (9,5 a 19 mm) posto pedreira/fornecedor,sem frete | ORSE | m3 | 0.0136 | 83.59 | 1.13
|  |  | I05075S | Prego de aco polido com cabeca 18 x 30 (2 3/4 x 10) | ORSE | kg | 0.03 | 19.33 | 0.57
|  |  | I06189S | Tabua nao aparelhada *2,5 x 30* cm, em macaranduba, angelimou equivalente da regiao - bruta | ORSE | m | 0.62 | 20.62 | 12.78
|  |  | SERVICO |  | FONTE | UNID | COEFICIENTE | PREÇO UNITÁRIO | TOTAL
|  |  | S10549 | Encargos Complementares - Servente | ORSE | h | 2.1 | 2.98 | 6.25
|  |  | S10550 | Encargos Complementares - Pedreiro | ORSE | h | 0.47 | 2.89 | 1.35
|  |  | S10551 | Encargos Complementares - Carpinteiro | ORSE | h | 0.81 | 2.89 | 2.34
|  |  | S10555 | Encargos Complementares - Armador | ORSE | h | 0.15 | 2.82 | 0.42
49 | S09458 | 228.36 |  |  |  |  | VALOR: |  | 228.36
7.1. 101979 - CHAPIM (RUFO CAPA) EM AÇO GALVANIZADO, CORTE 33. AF_11/2020 (M)
|  |  | MATERIAL |  | FONTE | UNID | COEFICIENTE | PREÇO UNITÁRIO | TOTAL
|  |  | 142 | SELANTE ELASTICO MONOCOMPONENTE A BASE DE POLIURETANO (PU) PARA JUNTAS DIVERSAS | SINAPI | 310ML | 0.092 | 40.19 | 3.69
|  |  | 1113 | RUFO EXTERNO/INTERNO DE CHAPA DE ACO GALVANIZADA NUM 26, CORTE 33 CM | SINAPI | M | 1.15 | 30.28 | 34.82
|  |  | 11950 | BUCHA DE NYLON SEM ABA S6, COM PARAFUSO DE 4,20 X 40 MM EM ACO ZINCADO COM ROSCA SOBERBA, CABECA CHATA E FENDA PHILLIPS | SINAPI | UN | 1.33 | 0.14 | 0.18
|  |  | SERVICO |  | FONTE | UNID | COEFICIENTE | PREÇO UNITÁRIO | TOTAL
|  |  | 88309 | PEDREIRO COM ENCARGOS COMPLEMENTARES | SINAPI | H | 0.057499 | 17.79 | 1.02
|  |  | 88316 | SERVENTE COM ENCARGOS COMPLEMENTARES | SINAPI | H | 0.09 | 13.88 | 1.24
50 | 101979 | 40.95 |  |  |  |  | VALOR: |  | 40.95
7.2. 100719 - PINTURA COM TINTA ALQUÍDICA DE FUNDO (TIPO ZARCÃO) PULVERIZADA SOBRE PERFIL METÁLICO EXECUTADO EM FÁBRICA (POR DEMÃO). AF_01/2020_P (M2)
|  |  | MATERIAL |  | FONTE | UNID | COEFICIENTE | PREÇO UNITÁRIO | TOTAL
|  |  | 5318 | SOLVENTE DILUENTE A BASE DE AGUARRAS | SINAPI | L | 0.0575 | 21.52 | 1.23
|  |  | 7307 | FUNDO ANTICORROSIVO PARA METAIS FERROSOS (ZARCAO) | SINAPI | L | 0.1908 | 28.3 | 5.39
|  |  | SERVICO |  | FONTE | UNID | COEFICIENTE | PREÇO UNITÁRIO | TOTAL
|  |  | 88310 | PINTOR COM ENCARGOS COMPLEMENTARES | SINAPI | H | 0.042757 | 18.8 | 0.8
51 | 100719 | 7.42 |  |  |  |  | VALOR: |  | 7.42
7.3. 94216 - TELHAMENTO COM TELHA METÁLICA TERMOACÚSTICA E = 30 MM, INCLUSO IÇAMENTO. AF_07/2019 (M2)
|  |  | MATERIAL |  | FONTE | UNID | COEFICIENTE | PREÇO UNITÁRIO | TOTAL
|  |  | 11029 | HASTE RETA PARA GANCHO DE FERRO GALVANIZADO, COM ROSCA 1/4 " X 30 CM PARA FIXACAO DE TELHA METALICA, INCLUI PORCA E ARRUELAS DE VEDACAO | SINAPI | CJ | 4.15 | 1.65 | 6.84
|  |  | 40740 | TELHA GALVALUME COM ISOLAMENTO TERMOACUSTICO EM ESPUMA RIGIDA DE POLIURETANO (PU) INJETADO, ESPESSURA DE 30 MM, DENSIDADE DE 35 KG/M3, COM DUAS FACES TRAPEZOIDAIS, ACABAMENTO NATURAL (NAO INCLUI ACESSORIOS DE FIXACAO) | SINAPI | M2 | 1.146 | 181.3346 | 207.8
|  |  | SERVICO |  | FONTE | UNID | COEFICIENTE | PREÇO UNITÁRIO | TOTAL
|  |  | 88316 | SERVENTE COM ENCARGOS COMPLEMENTARES | SINAPI | H | 0.062 | 13.88 | 0.86
|  |  | 88323 | TELHADISTA COM ENCARGOS COMPLEMENTARES | SINAPI | H | 0.056 | 20.12 | 1.12
|  |  | 93281 | GUINCHO ELÉTRICO DE COLUNA, CAPACIDADE 400 KG, COM MOTO FREIO, MOTOR TRIFÁSICO DE 1,25 CV - CHP DIURNO. AF_03/2016 | SINAPI | CHP | 0.0009 | 21.66 | 0.01
|  |  | 93282 | GUINCHO ELÉTRICO DE COLUNA, CAPACIDADE 400 KG, COM MOTO FREIO, MOTOR TRIFÁSICO DE 1,25 CV - CHI DIURNO. AF_03/2016 | SINAPI | CHI | 0.0012 | 20.79 | 0.02
52 | 94216 | 216.65 |  |  |  |  | VALOR: |  | 216.65
7.4. 100773 - ESTRUTURA COM PONTALETES DE COBERTURA, COM LIGAÇÕES SOLDADAS, INCLUSOS PERFIS METÁLICOS, CHAPAS METÁLICAS, MÃO DE OBRA - FORNECIMENTO E INSTALAÇÃO. AF_01/2020_P (KG)
|  |  | MATERIAL |  | FONTE | UNID | COEFICIENTE | PREÇO UNITÁRIO | TOTAL
|  |  | 1334 | CHAPA DE ACO GROSSA, ASTM A36, E = 5/8 " (15,88 MM) 124,49 KG/M2 | SINAPI | KG | 0.0682 | 11.12 | 0.75
|  |  | 4777 | CANTONEIRA ACO ABAS IGUAIS (QUALQUER BITOLA), ESPESSURA ENTRE 1/8" E 1/4" | SINAPI | KG | 0.1698 | 9.61 | 1.63
|  |  | 10966 | PERFIL "U" DE ACO LAMINADO, "U" 152 X 15,6 | SINAPI | KG | 0.762 | 8.4502 | 6.43
|  |  | 10997 | ELETRODO REVESTIDO AWS - E7018, DIAMETRO IGUAL A 4,00 MM | SINAPI | KG | 0.0008 | 26.5 | 0.02
|  |  | SERVICO |  | FONTE | UNID | COEFICIENTE | PREÇO UNITÁRIO | TOTAL
|  |  | 88240 | AJUDANTE DE ESTRUTURA METÁLICA COM ENCARGOS COMPLEMENTARES | SINAPI | H | 0.0018 | 15.39 | 0.02
|  |  | 88278 | MONTADOR DE ESTRUTURAS METÁLICAS COM ENCARGOS COMPLEMENTARES | SINAPI | H | 0.005 | 18.46 | 0.09
|  |  | 88317 | SOLDADOR COM ENCARGOS COMPLEMENTARES | SINAPI | H | 0.0068 | 18.36 | 0.12
|  |  | 93287 | GUINDASTE HIDRÁULICO AUTOPROPELIDO, COM LANÇA TELESCÓPICA 40 M, CAPACIDADE MÁXIMA 60 T, POTÊNCIA 260 KW - CHP DIURNO. AF_03/2016 | SINAPI | CHP | 0.0014 | 423.06 | 0.59
|  |  | 93288 | GUINDASTE HIDRÁULICO AUTOPROPELIDO, COM LANÇA TELESCÓPICA 40 M, CAPACIDADE MÁXIMA 60 T, POTÊNCIA 260 KW - CHI DIURNO. AF_03/2016 | SINAPI | CHI | 0.0012 | 123.85 | 0.14
|  |  | 100716 | JATEAMENTO ABRASIVO COM GRANALHA DE AÇO EM PERFIL METÁLICO EM FÁBRICA. AF_01/2020 | SINAPI | M2 | 0.2219 | 24.8 | 5.5
|  |  | 100719 | PINTURA COM TINTA ALQUÍDICA DE FUNDO (TIPO ZARCÃO) PULVERIZADA SOBRE PERFIL METÁLICO EXECUTADO EM FÁBRICA (POR DEMÃO). AF_01/2020_P | SINAPI | M2 | 0.2219 | 7.81 | 1.73
53 | 100773 | 17.02 |  |  |  |  | VALOR: |  | 17.02
7.5. 9077 - CUMEEIRA TERMOACÚSTICA (M)
|  |  | MATERIAL |  | FONTE | UNID | COEFICIENTE | PREÇO UNITÁRIO | TOTAL
|  |  | 9363 | CUMEEIRA TERMOACÚSTICA | SINAPI | M | 1 | 104.72 | 104.72
|  |  | SERVICO |  | FONTE | UNID | COEFICIENTE | PREÇO UNITÁRIO | TOTAL
|  |  | 88262 | CARPINTEIRO DE FORMAS COM ENCARGOS COMPLEMENTARES | SINAPI | H | 0.24 | 17.6 | 4.22
|  |  | 88316 | SERVENTE COM ENCARGOS COMPLEMENTARES | SINAPI | H | 0.24 | 13.88 | 3.33
54 | 9077 | 112.27 |  |  |  |  | VALOR: |  | 112.27
8.1. 87503 - ALVENARIA DE VEDAÇÃO DE BLOCOS CERÂMICOS FURADOS NA HORIZONTAL DE 9X19X19CM (ESPESSURA 9CM) DE PAREDES COM ÁREA LÍQUIDA MAIOR OU IGUAL A 6M² SEM VÃOS E ARGAMASSA DE ASSENTAMENTO COM PREPARO EM BETONEIRA. AF_06/2014 (M2)
|  |  | MATERIAL |  | FONTE | UNID | COEFICIENTE | PREÇO UNITÁRIO | TOTAL
|  |  | 7266 | BLOCO CERAMICO VAZADO PARA ALVENARIA DE VEDACAO, DE 9 X 19 X 19 CM (L X A X C) | SINAPI | MIL | 0.02793 | 750 | 20.94
|  |  | 34557 | TELA DE ACO SOLDADA GALVANIZADA/ZINCADA PARA ALVENARIA, FIO D = *1,20 A 1,70* MM, MALHA 15 X 15 MM, (C X L) *50 X 7,5* CM | SINAPI | M | 0.42 | 3.83 | 1.6
|  |  | 37395 | PINO DE ACO COM FURO, HASTE = 27 MM (ACAO DIRETA) | SINAPI | CENTO | 0.005 | 38.56 | 0.19
|  |  | SERVICO |  | FONTE | UNID | COEFICIENTE | PREÇO UNITÁRIO | TOTAL
|  |  | 87292 | ARGAMASSA TRAÇO 1:2:8 (EM VOLUME DE CIMENTO, CAL E AREIA MÉDIA ÚMIDA) PARA EMBOÇO/MASSA ÚNICA/ASSENTAMENTO DE ALVENARIA DE VEDAÇÃO, PREPARO MECÂNICO COM BETONEIRA 400 L. AF_08/2019 | SINAPI | M3 | 0.0098 | 461.46 | 4.52
|  |  | 88309 | PEDREIRO COM ENCARGOS COMPLEMENTARES | SINAPI | H | 1.2125 | 17.79 | 21.57
|  |  | 88316 | SERVENTE COM ENCARGOS COMPLEMENTARES | SINAPI | H | 0.685 | 13.88 | 9.5
55 | 87503 | 58.32 |  |  |  |  | VALOR: |  | 58.32
8.2. 93201 - FIXAÇÃO (ENCUNHAMENTO) DE ALVENARIA DE VEDAÇÃO COM ARGAMASSA APLICADA COM COLHER. AF_03/2016 (M)
|  |  | SERVICO |  | FONTE | UNID | COEFICIENTE | PREÇO UNITÁRIO | TOTAL
|  |  | 87294 | ARGAMASSA TRAÇO 1:2:9 (EM VOLUME DE CIMENTO, CAL E AREIA MÉDIA ÚMIDA) PARA EMBOÇO/MASSA ÚNICA/ASSENTAMENTO DE ALVENARIA DE VEDAÇÃO, PREPARO MECÂNICO COM BETONEIRA 600 L. AF_08/2019 | SINAPI | M3 | 0.0035 | 434.5 | 1.52
|  |  | 88309 | PEDREIRO COM ENCARGOS COMPLEMENTARES | SINAPI | H | 0.13683 | 17.79 | 2.43
|  |  | 88316 | SERVENTE COM ENCARGOS COMPLEMENTARES | SINAPI | H | 0.03 | 13.88 | 0.41
56 | 93201 | 4.36 |  |  |  |  | VALOR: |  | 4.36
8.3. 040530 - VERGAS E CONTRAVERGAS EM CONCRETO ESTRUTURADO COM ACO/FORMAS (M3)
|  |  | MAO DE OBRA |  | FONTE | UNID | COEFICIENTE | PREÇO UNITÁRIO | TOTAL
|  |  | 88245 | ARMADOR COM ENCARGOS COMPLEMENTARES | SINAPI | H | 1.5 | 17.7 | 26.55
|  |  | 88309 | PEDREIRO COM ENCARGOS COMPLEMENTARES | SINAPI | H | 3.5 | 17.79 | 62.26
|  |  | 88243 | AJUDANTE ESPECIALIZADO COM ENCARGOS COMPLEMENTARES | SINAPI | H | 5.8426 | 16.56 | 96.75
|  |  | 88238 | AJUDANTE DE ARMADOR COM ENCARGOS COMPLEMENTARES | SINAPI | H | 1 | 13.77 | 13.77
|  |  | MATERIAL |  | FONTE | UNID | COEFICIENTE | PREÇO UNITÁRIO | TOTAL
|  |  | I000050 | CIMENTO PORTLAND CP III 32RS NBR 11578 (quilo) | SBC | KG | 311 | 0.71 | 220.81
|  |  | I000100 | AREIA GROSSA LAVADA | SBC | M3 | 0.56 | 50 | 28
|  |  | I000400 | ARAME RECOZIDO ISGW #16 (0,032kg/m) (55 AMARRAS/pm3) | SBC | KG | 0.5 | 17.83 | 8.91
|  |  | I000779 | ACO CA 50 6,3mm (1/4") (0,248 kg/m) | SBC | KG | 25 | 10.17 | 254.25
|  |  | I001805 | SARRAFO DE MADEIRA PINUS/TAIPA/ANGELIN 10 x 2,0cm | SBC | M | 220 | 5.12 | 1126.4
|  |  | I008766 | PEDRA BRITADA #1 | SBC | M3 | 0.435 | 76.32 | 33.19
|  |  | I008767 | PEDRA BRITADA #2 | SBC | M3 | 0.435 | 76.73 | 33.37
57 | 40530 | 1904.26 |  |  |  |  | VALOR: |  | 1904.26
8.4. 96361 - PAREDE COM PLACAS DE GESSO ACARTONADO (DRYWALL), PARA USO INTERNO, COM DUAS FACES SIMPLES E ESTRUTURA METÁLICA COM GUIAS DUPLAS, COM VÃOS. AF_06/2017_P (M2)
|  |  | MATERIAL |  | FONTE | UNID | COEFICIENTE | PREÇO UNITÁRIO | TOTAL
|  |  | 37586 | PINO DE ACO COM ARRUELA CONICA, DIAMETRO ARRUELA = *23* MM E COMP HASTE = *27* MM (ACAO INDIRETA) | SINAPI | CENTO | 0.051456 | 44.85 | 2.3
|  |  | 39413 | PLACA / CHAPA DE GESSO ACARTONADO, STANDARD (ST), COR BRANCA, E = 12,5 MM, 1200 X 2400 MM (L X C) | SINAPI | M2 | 2.105 | 12.68 | 26.69
|  |  | 39419 | PERFIL GUIA, FORMATO U, EM ACO ZINCADO, PARA ESTRUTURA PAREDE DRYWALL, E = 0,5 MM, 70 X 3000 MM (L X C) | SINAPI | M | 1.815 | 8.8 | 15.97
|  |  | 39422 | PERFIL MONTANTE, FORMATO C, EM ACO ZINCADO, PARA ESTRUTURA PAREDE DRYWALL, E = 0,5 MM, 70 X 3000 MM (L X C) | SINAPI | M | 5.795 | 9.99 | 57.89
|  |  | 39431 | FITA DE PAPEL MICROPERFURADO, 50 X 150 MM, PARA TRATAMENTO DE JUNTAS DE CHAPA DE GESSO PARA DRYWALL | SINAPI | M | 2.495 | 0.14 | 0.34
|  |  | 39432 | FITA DE PAPEL REFORCADA COM LAMINA DE METAL PARA REFORCO DE CANTOS DE CHAPA DE GESSO PARA DRYWALL | SINAPI | M | 1.585 | 1.88 | 2.97
|  |  | 39434 | MASSA DE REJUNTE EM PO PARA DRYWALL, A BASE DE GESSO, SECAGEM RAPIDA, PARA TRATAMENTO DE JUNTAS DE CHAPA DE GESSO (NECESSITA ADICAO DE AGUA) | SINAPI | KG | 1.025 | 2.52 | 2.58
|  |  | 39435 | PARAFUSO DRY WALL, EM ACO FOSFATIZADO, CABECA TROMBETA E PONTA AGULHA (TA), COMPRIMENTO 25 MM | SINAPI | UN | 20.0077 | 0.06 | 1.2
|  |  | 39443 | PARAFUSO DRY WALL, EM ACO ZINCADO, CABECA LENTILHA E PONTA BROCA (LB), LARGURA 4,2 MM, COMPRIMENTO 13 MM | SINAPI | UN | 0.905 | 0.16 | 0.14
|  |  | SERVICO |  | FONTE | UNID | COEFICIENTE | PREÇO UNITÁRIO | TOTAL
|  |  | 88278 | MONTADOR DE ESTRUTURA METÁLICA COM ENCARGOS COMPLEMENTARES | SINAPI | H | 0.005 | 18.46 | 0.09
|  |  | 88316 | SERVENTE COM ENCARGOS COMPLEMENTARES | SINAPI | H | 0.005 | 13.88 | 0.06
58 | 96361 | 110.23 |  |  |  |  | VALOR: |  | 110.23
9.1.1. S86888S - Vaso sanitário sifonado com caixa acoplada louça branca - fornecimento e instalação. af_01/2020 (un)
|  |  | MATERIAL |  | FONTE | UNID | COEFICIENTE | PREÇO UNITÁRIO | TOTAL
|  |  | I04384S | Parafuso niquelado com acabamento cromado para fixar peca sanitaria, inclui porca cega, arruela e bucha de nylon tamanho s-10 | ORSE | un | 2 | 12.46 | 24.92
|  |  | I06138S | Vedacao pvc, 100 mm, para saida vaso sanitario | ORSE | un | 1 | 2.33 | 2.33
|  |  | I10422S | Bacia sanitaria (vaso) com caixa acoplada, de louca branca | ORSE | un | 1 | 377.2228 | 377.22
|  |  | I37329S | Rejunte epoxi, qualquer cor | ORSE | kg | 0.0881 | 72.96 | 6.42
|  |  | SERVICO |  | FONTE | UNID | COEFICIENTE | PREÇO UNITÁRIO | TOTAL
|  |  | S88267S | Encanador ou bombeiro hidráulico com encargos complementares | ORSE | h | 0.7791 | 18.42 | 14.35
|  |  | S88316S | Servente com encargos complementares | ORSE | h | 0.4384 | 15.3 | 6.7
59 | S86888S | 431.94 |  |  |  |  | VALOR: |  | 431.94
9.1.2. 95471 - VASO SANITARIO SIFONADO CONVENCIONAL PARA PCD SEM FURO FRONTAL COM LOUÇA BRANCA SEM ASSENTO - FORNECIMENTO E INSTALAÇÃO. AF_01/2020 (UN)
|  |  | MATERIAL |  | FONTE | UNID | COEFICIENTE | PREÇO UNITÁRIO | TOTAL
|  |  | 4384 | PARAFUSO NIQUELADO COM ACABAMENTO CROMADO PARA FIXAR PECA SANITARIA, INCLUI PORCA CEGA, ARRUELA E BUCHA DE NYLON TAMANHO S 10 | SINAPI | UN | 2 | 14.85 | 29.7
|  |  | 6138 | VEDACAO PVC, 100 MM, PARA SAIDA VASO SANITARIO | SINAPI | UN | 1 | 1.61 | 1.61
|  |  | 36520 | BACIA SANITARIA (VASO) CONVENCIONAL PARA PCD, SEM FURO FRONTAL, DE LOUCA BRANCA (SEM ASSENTO) | SINAPI | UN | 1 | 417.3898 | 417.38
|  |  | 37329 | REJUNTE EPOXI, QUALQUER COR | SINAPI | KG | 0.0881 | 80.38 | 7.08
|  |  | SERVICO |  | FONTE | UNID | COEFICIENTE | PREÇO UNITÁRIO | TOTAL
|  |  | 88267 | ENCANADOR OU BOMBEIRO HIDRÁULICO COM ENCARGOS COMPLEMENTARES | SINAPI | H | 1.154 | 17.31 | 19.97
|  |  | 88316 | SERVENTE COM ENCARGOS COMPLEMENTARES | SINAPI | H | 0.5565 | 13.88 | 7.72
60 | 95471 | 483.46 |  |  |  |  | VALOR: |  | 483.46
9.1.3. I00238 - Bacia sanitaria turca, branca, com sifão integrado (un)
61 | I00238 | 245.58 |  |  |  |  | VALOR: |  | 245.58
9.1.4. S100849S - Assento sanitário convencional - fornecimento e instalacao. af_01/2020 (un)
|  |  | MATERIAL |  | FONTE | UNID | COEFICIENTE | PREÇO UNITÁRIO | TOTAL
|  |  | I00377S | Assento sanitario de plastico, tipo convencional | ORSE | un | 1 | 34.1 | 34.1
|  |  | SERVICO |  | FONTE | UNID | COEFICIENTE | PREÇO UNITÁRIO | TOTAL
|  |  | S88267S | Encanador ou bombeiro hidráulico com encargos complementares | ORSE | h | 0.083417 | 18.42 | 1.53
|  |  | S88316S | Servente com encargos complementares | ORSE | h | 0.01 | 15.3 | 0.15
62 | S100849S | 35.78 |  |  |  |  | VALOR: |  | 35.78
9.1.5. S12122 - Barra de apoio, reta, fixa, em aço inox, l=40cm, d=1 1/2", Jackwal ou similar (un)
|  |  | MAO DE OBRA |  | FONTE | UNID | COEFICIENTE | PREÇO UNITÁRIO | TOTAL
|  |  | I04750S | Pedreiro | ORSE | h | 0.3 | 13.99 | 4.19
|  |  | MATERIAL |  | FONTE | UNID | COEFICIENTE | PREÇO UNITÁRIO | TOTAL
|  |  | I02062 | Barra de apoio, reta, fixa, em aço inox, l=40cm, d=1 1/4" - Jackwal ou similar | ORSE | un | 1 | 151.6851 | 151.68
|  |  | SERVICO |  | FONTE | UNID | COEFICIENTE | PREÇO UNITÁRIO | TOTAL
|  |  | S10550 | Encargos Complementares - Pedreiro | ORSE | h | 0.3 | 2.89 | 0.86
63 | S12122 | 156.73 |  |  |  |  | VALOR: |  | 156.73
9.1.6. S100874S - Puxador para pcd, fixado na porta - fornecimento e instalação. af_01/2020 (un)
|  |  | MATERIAL |  | FONTE | UNID | COEFICIENTE | PREÇO UNITÁRIO | TOTAL
|  |  | I04351S | Parafuso niquelado 3 1/2" com acabamento cromado para fixarpeca sanitaria, inclui porca cega, arruela e bucha de nylontamanho s-8 | ORSE | un | 6 | 9.24 | 55.44
|  |  | I36204S | Barra de apoio reta, em aco inox polido, comprimento 60cm, diametro minimo 3 cm | ORSE | un | 1 | 122.02 | 122.02
|  |  | SERVICO |  | FONTE | UNID | COEFICIENTE | PREÇO UNITÁRIO | TOTAL
|  |  | S88267S | Encanador ou bombeiro hidráulico com encargos complementares | ORSE | h | 0.57239 | 18.42 | 10.54
|  |  | S88316S | Servente com encargos complementares | ORSE | h | 0.1 | 15.3 | 1.53
64 | S100874S | 189.53 |  |  |  |  | VALOR: |  | 189.53
9.1.7. S86904S - Lavatório louça branca suspenso, 29,5 x 39cm ou equivalente, padrão popular - fornecimento e instalação. af_01/2020 (un)
|  |  | MATERIAL |  | FONTE | UNID | COEFICIENTE | PREÇO UNITÁRIO | TOTAL
|  |  | I04351S | Parafuso niquelado 3 1/2" com acabamento cromado para fixarpeca sanitaria, inclui porca cega, arruela e bucha de nylontamanho s-8 | ORSE | un | 2 | 9.24 | 18.48
|  |  | I10425S | Lavatorio louca branca suspenso *40 x 30* cm | ORSE | un | 1 | 97.89 | 97.89
|  |  | I37329S | Rejunte epoxi, qualquer cor | ORSE | kg | 0.0304 | 72.96 | 2.21
|  |  | SERVICO |  | FONTE | UNID | COEFICIENTE | PREÇO UNITÁRIO | TOTAL
|  |  | S88267S | Encanador ou bombeiro hidráulico com encargos complementares | ORSE | h | 0.037817 | 18.42 | 0.69
|  |  | S88316S | Servente com encargos complementares | ORSE | h | 0.1886 | 15.3 | 2.88
65 | S86904S | 122.15 |  |  |  |  | VALOR: |  | 122.15
9.1.8. S95542S - Porta toalha rosto em metal cromado, tipo argola, incluso fixação. af_01/2020 (un)
|  |  | MATERIAL |  | FONTE | UNID | COEFICIENTE | PREÇO UNITÁRIO | TOTAL
|  |  | I21101S | Porta toalha rosto em metal cromado, tipo argola | ORSE | un | 1 | 21.23 | 21.23
|  |  | SERVICO |  | FONTE | UNID | COEFICIENTE | PREÇO UNITÁRIO | TOTAL
|  |  | S88267S | Encanador ou bombeiro hidráulico com encargos complementares | ORSE | h | 0.23835 | 18.42 | 4.39
|  |  | S88316S | Servente com encargos complementares | ORSE | h | 0.0996 | 15.3 | 1.52
66 | S95542S | 27.14 |  |  |  |  | VALOR: |  | 27.14
9.1.9. S95544S - Papeleira de parede em metal cromado sem tampa, incluso fixação. af_01/2020 (un)
|  |  | MATERIAL |  | FONTE | UNID | COEFICIENTE | PREÇO UNITÁRIO | TOTAL
|  |  | I11703S | Papeleira de parede em metal cromado sem tampa | ORSE | un | 1 | 27.8 | 27.8
|  |  | SERVICO |  | FONTE | UNID | COEFICIENTE | PREÇO UNITÁRIO | TOTAL
|  |  | S88267S | Encanador ou bombeiro hidráulico com encargos complementares | ORSE | h | 0.2209 | 18.42 | 4.06
|  |  | S88316S | Servente com encargos complementares | ORSE | h | 0.0996 | 15.3 | 1.52
67 | S95544S | 33.38 |  |  |  |  | VALOR: |  | 33.38
9.1.10. S95545S - Saboneteira de parede em metal cromado, incluso fixação. af_01/2020 (un)
|  |  | MATERIAL |  | FONTE | UNID | COEFICIENTE | PREÇO UNITÁRIO | TOTAL
|  |  | I11757S | Saboneteira de parede em metal cromado | ORSE | un | 1 | 27.1 | 27.1
|  |  | SERVICO |  | FONTE | UNID | COEFICIENTE | PREÇO UNITÁRIO | TOTAL
|  |  | S88267S | Encanador ou bombeiro hidráulico com encargos complementares | ORSE | h | 0.22308 | 18.42 | 4.1
|  |  | S88316S | Servente com encargos complementares | ORSE | h | 0.0996 | 15.3 | 1.52
68 | S95545S | 32.72 |  |  |  |  | VALOR: |  | 32.72
9.1.11. 86935 - CUBA DE EMBUTIR DE AÇO INOXIDÁVEL MÉDIA, INCLUSO VÁLVULA TIPO AMERICANA EM METAL CROMADO E SIFÃO FLEXÍVEL EM PVC - FORNECIMENTO E INSTALAÇÃO. AF_01/2020 (UN)
|  |  | SERVICO |  | FONTE | UNID | COEFICIENTE | PREÇO UNITÁRIO | TOTAL
|  |  | 86878 | VÁLVULA EM METAL CROMADO TIPO AMERICANA 3.1/2? X 1.1/2? PARA PIA - FORNECIMENTO E INSTALAÇÃO. AF_01/2020 | SINAPI | UN | 1 | 51.68 | 51.68
|  |  | 86883 | SIFÃO DO TIPO FLEXÍVEL EM PVC 1 X 1.1/2 - FORNECIMENTO E INSTALAÇÃO. AF_01/2020 | SINAPI | UN | 1 | 10.63 | 10.63
|  |  | 86900 | CUBA DE EMBUTIR RETANGULAR DE AÇO INOXIDÁVEL, 46 X 30 X 12 CM - FORNECIMENTO E INSTALAÇÃO. AF_01/2020 | SINAPI | UN | 1 | 122.2715 | 122.27
69 | 86935 | 184.58 |  |  |  |  | VALOR: |  | 184.58
9.1.12. S86915S - Torneira cromada de mesa, 1/2? ou 3/4?, para lavatório, padrão médio - fornecimento e instalação. af_01/2020 (un)
|  |  | MATERIAL |  | FONTE | UNID | COEFICIENTE | PREÇO UNITÁRIO | TOTAL
|  |  | I03146S | Fita veda rosca em rolos de 18 mm x 10 m (l x c) | ORSE | un | 0.021 | 3.72 | 0.07
|  |  | I36791S | Torneira cromada de mesa para lavatorio, bica alta (ref 1195) | ORSE | un | 1 | 75.0642 | 75.06
|  |  | SERVICO |  | FONTE | UNID | COEFICIENTE | PREÇO UNITÁRIO | TOTAL
|  |  | S88267S | Encanador ou bombeiro hidráulico com encargos complementares | ORSE | h | 0.096 | 18.42 | 1.76
|  |  | S88316S | Servente com encargos complementares | ORSE | h | 0.0303 | 15.3 | 0.46
70 | S86915S | 77.35 |  |  |  |  | VALOR: |  | 77.35
9.1.13. S86911S - Torneira cromada longa, de parede, 1/2? ou 3/4?, para pia de cozinha, padrão popular - fornecimento e instalação. af_01/2020 (un)
|  |  | MATERIAL |  | FONTE | UNID | COEFICIENTE | PREÇO UNITÁRIO | TOTAL
|  |  | I03146S | Fita veda rosca em rolos de 18 mm x 10 m (l x c) | ORSE | un | 0.021 | 3.72 | 0.07
|  |  | I13416S | Torneira cromada de parede para cozinha sem arejador, padrao popular, 1/2 " ou 3/4 " (ref 1158) | ORSE | un | 1 | 38.09 | 38.09
|  |  | SERVICO |  | FONTE | UNID | COEFICIENTE | PREÇO UNITÁRIO | TOTAL
|  |  | S88267S | Encanador ou bombeiro hidráulico com encargos complementares | ORSE | h | 0.0058097 | 18.42 | 0.1
|  |  | S88316S | Servente com encargos complementares | ORSE | h | 0.0367 | 15.3 | 0.56
71 | S86911S | 38.82 |  |  |  |  | VALOR: |  | 38.82
9.1.14. S86914S - Torneira cromada 1/2? ou 3/4? para tanque, padrão médio - fornecimento e instalação. af_01/2020 (un)
|  |  | MATERIAL |  | FONTE | UNID | COEFICIENTE | PREÇO UNITÁRIO | TOTAL
|  |  | I03146S | Fita veda rosca em rolos de 18 mm x 10 m (l x c) | ORSE | un | 0.021 | 3.72 | 0.07
|  |  | I13417S | Torneira cromada sem bico para tanque 1/2 " ou 3/4 " (ref 1143) | ORSE | un | 1 | 33.6 | 33.6
|  |  | SERVICO |  | FONTE | UNID | COEFICIENTE | PREÇO UNITÁRIO | TOTAL
|  |  | S88267S | Encanador ou bombeiro hidráulico com encargos complementares | ORSE | h | 0.051159 | 18.42 | 0.94
|  |  | S88316S | Servente com encargos complementares | ORSE | h | 0.0481 | 15.3 | 0.73
72 | S86914S | 35.34 |  |  |  |  | VALOR: |  | 35.34
9.1.15. S99635S - Válvula de descarga metálica, base 1 1/2 ", acabamento metalico cromado - fornecimento e instalação. af_01/2019 (un)
|  |  | MATERIAL |  | FONTE | UNID | COEFICIENTE | PREÇO UNITÁRIO | TOTAL
|  |  | I03148S | Fita veda rosca em rolos de 18 mm x 50 m (l x c) | ORSE | un | 0.019 | 13.72 | 0.26
|  |  | I10228S | Valvula de descarga metalica, base 1 1/2 " e acabamento metalico cromado | ORSE | un | 1 | 212.45 | 212.45
|  |  | SERVICO |  | FONTE | UNID | COEFICIENTE | PREÇO UNITÁRIO | TOTAL
|  |  | S88248S | Auxiliar de encanador ou bombeiro hidráulico com encargos complementares | ORSE | h | 0.1 | 14.29 | 1.42
|  |  | S88267S | Encanador ou bombeiro hidráulico com encargos complementares | ORSE | h | 0.67609 | 18.42 | 12.45
73 | S99635S | 226.58 |  |  |  |  | VALOR: |  | 226.58
9.1.16. S09502 - Ducha higiênica com registro, linha Link, ref. 1984.C.ACT. LNK, da DECA ou similar (un)
|  |  | MAO DE OBRA |  | FONTE | UNID | COEFICIENTE | PREÇO UNITÁRIO | TOTAL
|  |  | I02696S | Encanador ou bombeiro hidraulico | ORSE | h | 0.5 | 13.99 | 6.99
|  |  | MATERIAL |  | FONTE | UNID | COEFICIENTE | PREÇO UNITÁRIO | TOTAL
|  |  | I00981 | Fita veda rosca 18mm | ORSE | m | 0.42 | 0.27 | 0.11
|  |  | I09832 | Ducha higiênica com registro, linha Link, ref. 1984.C.ACT. LNK, da DECA ou similar | ORSE | un | 1 | 226.2896 | 226.28
|  |  | SERVICO |  | FONTE | UNID | COEFICIENTE | PREÇO UNITÁRIO | TOTAL
|  |  | S10554 | Encargos Complementares - Encanador | ORSE | h | 0.5 | 2.9 | 1.45
74 | S09502 | 234.83 |  |  |  |  | VALOR: |  | 234.83
9.1.17. S02024 - Chuveiro simples articulado, de metal cromado, (deca ref1995), c/ registro de pressão (deca linha c40 ref1416) ou similares (un)
|  |  | MAO DE OBRA |  | FONTE | UNID | COEFICIENTE | PREÇO UNITÁRIO | TOTAL
|  |  | I02696S | Encanador ou bombeiro hidraulico | ORSE | h | 1 | 13.99 | 13.99
|  |  | I06111S | Servente de obras | ORSE | h | 1 | 10.55 | 10.55
|  |  | MATERIAL |  | FONTE | UNID | COEFICIENTE | PREÇO UNITÁRIO | TOTAL
|  |  | I00604 | Chuveiro tradicional cromado, DECA 1995 ou similar | ORSE | un | 1 | 279.7719 | 279.77
|  |  | I00981 | Fita veda rosca 18mm | ORSE | m | 0.84 | 0.27 | 0.22
|  |  | I01965 | Registro pressão 1/2" c/canopla acab.crom.simples, linha Targa C40 - ref.1416, Deca ou similar | ORSE | un | 1 | 54.74 | 54.74
|  |  | SERVICO |  | FONTE | UNID | COEFICIENTE | PREÇO UNITÁRIO | TOTAL
|  |  | S10549 | Encargos Complementares - Servente | ORSE | h | 1 | 2.98 | 2.98
|  |  | S10554 | Encargos Complementares - Encanador | ORSE | h | 1 | 2.9 | 2.9
75 | S02024 | 365.15 |  |  |  |  | VALOR: |  | 365.15
9.2.1. S01028 - Tubo pvc rígido soldável marrom p/ água, d = 25 mm (3/4") (m)
|  |  | MAO DE OBRA |  | FONTE | UNID | COEFICIENTE | PREÇO UNITÁRIO | TOTAL
|  |  | I02696S | Encanador ou bombeiro hidraulico | ORSE | h | 0.079976 | 13.99 | 1.11
|  |  | I06111S | Servente de obras | ORSE | h | 0.12 | 10.55 | 1.26
|  |  | MATERIAL |  | FONTE | UNID | COEFICIENTE | PREÇO UNITÁRIO | TOTAL
|  |  | I00138 | Adesivo pvc em frasco de 850 gramas | ORSE | kg | 0.0005 | 79.71 | 0.03
|  |  | I02036 | Solucao limpadora pvc | ORSE | l | 0.0002 | 58.83 | 0.01
|  |  | I09868S | Tubo pvc, soldavel, dn 25 mm, agua fria (nbr-5648) | ORSE | m | 1.01 | 4.24 | 4.28
|  |  | SERVICO |  | FONTE | UNID | COEFICIENTE | PREÇO UNITÁRIO | TOTAL
|  |  | S02483 | Enchimento de rasgos em alvenaria e concreto para tubulação diâm 1/2" a 1" | ORSE | m | 1.01 | 3.91 | 3.94
|  |  | S10549 | Encargos Complementares - Servente | ORSE | h | 0.12 | 2.98 | 0.35
|  |  | S10554 | Encargos Complementares - Encanador | ORSE | h | 0.12 | 2.9 | 0.34
76 | S01028 | 11.32 |  |  |  |  | VALOR: |  | 11.32
9.2.2. S01029 - Tubo pvc rígido soldável marrom p/ água, d = 32 mm (1") (m)
|  |  | MAO DE OBRA |  | FONTE | UNID | COEFICIENTE | PREÇO UNITÁRIO | TOTAL
|  |  | I02696S | Encanador ou bombeiro hidraulico | ORSE | h | 0.071644 | 13.99 | 1
|  |  | I06111S | Servente de obras | ORSE | h | 0.13 | 10.55 | 1.37
|  |  | MATERIAL |  | FONTE | UNID | COEFICIENTE | PREÇO UNITÁRIO | TOTAL
|  |  | I00138 | Adesivo pvc em frasco de 850 gramas | ORSE | kg | 0.0007 | 79.71 | 0.05
|  |  | I02036 | Solucao limpadora pvc | ORSE | l | 0.0003 | 58.83 | 0.01
|  |  | I09869S | Tubo pvc, soldavel, dn 32 mm, agua fria (nbr-5648) | ORSE | m | 1.01 | 9.52 | 9.61
|  |  | SERVICO |  | FONTE | UNID | COEFICIENTE | PREÇO UNITÁRIO | TOTAL
|  |  | S02483 | Enchimento de rasgos em alvenaria e concreto para tubulação diâm 1/2" a 1" | ORSE | m | 1.01 | 3.91 | 3.94
|  |  | S10549 | Encargos Complementares - Servente | ORSE | h | 0.13 | 2.98 | 0.38
|  |  | S10554 | Encargos Complementares - Encanador | ORSE | h | 0.13 | 2.9 | 0.37
77 | S01029 | 16.73 |  |  |  |  | VALOR: |  | 16.73
9.2.3. S01031 - Tubo pvc rígido soldável marrom p/ água, d = 50 mm (1 1/2") (m)
|  |  | MAO DE OBRA |  | FONTE | UNID | COEFICIENTE | PREÇO UNITÁRIO | TOTAL
|  |  | I02696S | Encanador ou bombeiro hidraulico | ORSE | h | 0.10614 | 13.99 | 1.48
|  |  | I06111S | Servente de obras | ORSE | h | 0.24 | 10.55 | 2.53
|  |  | MATERIAL |  | FONTE | UNID | COEFICIENTE | PREÇO UNITÁRIO | TOTAL
|  |  | I00138 | Adesivo pvc em frasco de 850 gramas | ORSE | kg | 0.0012 | 79.71 | 0.09
|  |  | I02036 | Solucao limpadora pvc | ORSE | l | 0.0005 | 58.83 | 0.02
|  |  | I09875S | Tubo pvc, soldavel, dn 50 mm, para agua fria (nbr-5648) | ORSE | m | 1.01 | 15.88 | 16.03
|  |  | SERVICO |  | FONTE | UNID | COEFICIENTE | PREÇO UNITÁRIO | TOTAL
|  |  | S02477 | Rasgos em alvenaria para passagem de tubulação diâm 1 1/4" a 2" | ORSE | m | 1.01 | 8.09 | 8.17
|  |  | S02484 | Enchimento de rasgos em alvenaria e concreto para tubulação diâm 1 1/4" a 2" | ORSE | m | 1.01 | 7.41 | 7.48
|  |  | S10549 | Encargos Complementares - Servente | ORSE | h | 0.24 | 2.98 | 0.71
|  |  | S10554 | Encargos Complementares - Encanador | ORSE | h | 0.24 | 2.9 | 0.69
78 | S01031 | 37.2 |  |  |  |  | VALOR: |  | 37.2
9.2.4. I02341 - Tubo pvc rigido soldavel, p/ água, marrom, d= 40mm (m)
79 | I02341 | 13.17 |  |  |  |  | VALOR: |  | 13.17
9.2.5. I02343 - Tubo pvc rigido soldavel, p/ água, marrom, d= 60mm (m)
80 | I02343 | 25.45 |  |  |  |  | VALOR: |  | 25.45
9.2.6. 052951 - CAIXA D'AGUA EM POLIETILENO 1500 LITROS COM TAMPA (UN)
|  |  | MAO DE OBRA |  | FONTE | UNID | COEFICIENTE | PREÇO UNITÁRIO | TOTAL
|  |  | 88248 | AUXILIAR DE ENCANADOR OU BOMBEIRO HIDRÁULICO COM ENCARGOS COMPLEMENTARES | SINAPI | H | 3.299 | 13.51 | 44.56
|  |  | 88267 | ENCANADOR OU BOMBEIRO HIDRÁULICO COM ENCARGOS COMPLEMENTARES | SINAPI | H | 0.825 | 17.31 | 14.28
|  |  | MATERIAL |  | FONTE | UNID | COEFICIENTE | PREÇO UNITÁRIO | TOTAL
|  |  | I004636 | FITA TEFLON VEDA ROSCA 18mm x 25m | SBC | M | 5.4 | 0.23 | 1.24
|  |  | I005181 | JOELHO 90 PVC ROSCAVEL 3/4" | SBC | UN | 1 | 3.28 | 3.28
|  |  | I005682 | TE 90 PVC ROSCAVEL 3/4" | SBC | UN | 1 | 10.82 | 10.82
|  |  | I005715 | NIPLE PVC ROSCA 3/4" | SBC | UN | 2 | 2.22 | 4.44
|  |  | I006115 | CAIXA D'AGUA EM POLIETILENO 1500 LITROS COM TAMPA TIGRE | SBC | UN | 1 | 1031.0414 | 1031.04
|  |  | I006738 | FLANGE ROSCAVEL PVC SEXTAVADO SEM FUROS 3/4" | SBC | UN | 2 | 14.48 | 28.96
81 | 52951 | 1138.62 |  |  |  |  | VALOR: |  | 1138.62
9.2.7. S01488 - Torneira de bóia p/caixa d'agua em pvc d = 1/2" (un)
|  |  | MAO DE OBRA |  | FONTE | UNID | COEFICIENTE | PREÇO UNITÁRIO | TOTAL
|  |  | I02696S | Encanador ou bombeiro hidraulico | ORSE | h | 0.20182 | 13.99 | 2.82
|  |  | I06111S | Servente de obras | ORSE | h | 0.28 | 10.55 | 2.95
|  |  | MATERIAL |  | FONTE | UNID | COEFICIENTE | PREÇO UNITÁRIO | TOTAL
|  |  | I00981 | Fita veda rosca 18mm | ORSE | m | 0.47 | 0.27 | 0.12
|  |  | I11829S | Torneira de boia convencional para caixa d'agua, 1/2", com haste e torneira metalicos e balao plastico | ORSE | un | 1 | 13.6 | 13.6
|  |  | SERVICO |  | FONTE | UNID | COEFICIENTE | PREÇO UNITÁRIO | TOTAL
|  |  | S10549 | Encargos Complementares - Servente | ORSE | h | 0.28 | 2.98 | 0.83
|  |  | S10554 | Encargos Complementares - Encanador | ORSE | h | 0.28 | 2.9 | 0.81
82 | S01488 | 21.13 |  |  |  |  | VALOR: |  | 21.13
9.3.1. I00812S - Bucha de reducao de pvc, soldavel, curta, com 40 x 32 mm, para agua fria predial (un)
83 | I00812S | 2.13 |  |  |  |  | VALOR: |  | 2.13
9.3.2. 00000815 - BUCHA DE REDUCAO DE PVC, SOLDAVEL, LONGA, COM 60 X 40 MM, PARA AGUA FRIA PREDIAL (UN)
84 | 815 | 12.12 |  |  |  |  | VALOR: |  | 12.12
9.3.3. S89481S - Joelho 90 graus, pvc, soldável, dn 25mm, instalado em prumada de água - fornecimento e instalação. af_12/2014 (un)
|  |  | MATERIAL |  | FONTE | UNID | COEFICIENTE | PREÇO UNITÁRIO | TOTAL
|  |  | I00122S | Adesivo plastico para pvc, frasco com 850 gr | ORSE | un | 0.007 | 67.75 | 0.47
|  |  | I03529S | Joelho pvc, soldavel, 90 graus, 25 mm, para agua fria predial | ORSE | un | 1 | 0.83 | 0.83
|  |  | I20083S | Solucao limpadora para pvc, frasco com 1000 cm3 | ORSE | un | 0.008 | 58.83 | 0.47
|  |  | I38383S | Lixa d'agua em folha, grao 100 | ORSE | un | 0.013 | 1.88 | 0.02
|  |  | SERVICO |  | FONTE | UNID | COEFICIENTE | PREÇO UNITÁRIO | TOTAL
|  |  | S88248S | Auxiliar de encanador ou bombeiro hidráulico com encargos complementares | ORSE | h | 0.046582 | 14.29 | 0.66
|  |  | S88267S | Encanador ou bombeiro hidráulico com encargos complementares | ORSE | h | 0.06 | 18.42 | 1.1
85 | S89481S | 3.55 |  |  |  |  | VALOR: |  | 3.55
9.3.4. 89492 - JOELHO 90 GRAUS, PVC, SOLDÁVEL, DN 32MM, INSTALADO EM PRUMADA DE ÁGUA - FORNECIMENTO E INSTALAÇÃO. AF_12/2014 (UN)
|  |  | MATERIAL |  | FONTE | UNID | COEFICIENTE | PREÇO UNITÁRIO | TOTAL
|  |  | 122 | ADESIVO PLASTICO PARA PVC, FRASCO COM 850 GR | SINAPI | UN | 0.009 | 67.75 | 0.6
|  |  | 3536 | JOELHO PVC, SOLDAVEL, 90 GRAUS, 32 MM, PARA AGUA FRIA PREDIAL | SINAPI | UN | 1 | 2.37 | 2.37
|  |  | 20083 | SOLUCAO LIMPADORA PARA PVC, FRASCO COM 1000 CM3 | SINAPI | UN | 0.011 | 58.83 | 0.64
|  |  | 38383 | LIXA D'AGUA EM FOLHA, GRAO 100 | SINAPI | UN | 0.017 | 2.07 | 0.03
|  |  | SERVICO |  | FONTE | UNID | COEFICIENTE | PREÇO UNITÁRIO | TOTAL
|  |  | 88248 | AUXILIAR DE ENCANADOR OU BOMBEIRO HIDRÁULICO COM ENCARGOS COMPLEMENTARES | SINAPI | H | 0.051444 | 13.51 | 0.69
|  |  | 88267 | ENCANADOR OU BOMBEIRO HIDRÁULICO COM ENCARGOS COMPLEMENTARES | SINAPI | H | 0.073 | 17.31 | 1.26
86 | 89492 | 5.59 |  |  |  |  | VALOR: |  | 5.59
9.3.5. 89497 - JOELHO 90 GRAUS, PVC, SOLDÁVEL, DN 40MM, INSTALADO EM PRUMADA DE ÁGUA - FORNECIMENTO E INSTALAÇÃO. AF_12/2014 (UN)
|  |  | MATERIAL |  | FONTE | UNID | COEFICIENTE | PREÇO UNITÁRIO | TOTAL
|  |  | 122 | ADESIVO PLASTICO PARA PVC, FRASCO COM 850 GR | SINAPI | UN | 0.012 | 67.75 | 0.81
|  |  | 3535 | JOELHO PVC, SOLDAVEL, 90 GRAUS, 40 MM, PARA AGUA FRIA PREDIAL | SINAPI | UN | 1 | 5.63 | 5.63
|  |  | 20083 | SOLUCAO LIMPADORA PARA PVC, FRASCO COM 1000 CM3 | SINAPI | UN | 0.014 | 58.83 | 0.82
|  |  | 38383 | LIXA D'AGUA EM FOLHA, GRAO 100 | SINAPI | UN | 0.02 | 2.07 | 0.04
|  |  | SERVICO |  | FONTE | UNID | COEFICIENTE | PREÇO UNITÁRIO | TOTAL
|  |  | 88248 | AUXILIAR DE ENCANADOR OU BOMBEIRO HIDRÁULICO COM ENCARGOS COMPLEMENTARES | SINAPI | H | 0.089 | 13.51 | 1.2
|  |  | 88267 | ENCANADOR OU BOMBEIRO HIDRÁULICO COM ENCARGOS COMPLEMENTARES | SINAPI | H | 0.060262 | 17.31 | 1.04
87 | 89497 | 9.54 |  |  |  |  | VALOR: |  | 9.54
9.3.6. 89501 - JOELHO 90 GRAUS, PVC, SOLDÁVEL, DN 50MM, INSTALADO EM PRUMADA DE ÁGUA - FORNECIMENTO E INSTALAÇÃO. AF_12/2014 (UN)
|  |  | MATERIAL |  | FONTE | UNID | COEFICIENTE | PREÇO UNITÁRIO | TOTAL
|  |  | 122 | ADESIVO PLASTICO PARA PVC, FRASCO COM 850 GR | SINAPI | UN | 0.018 | 67.75 | 1.21
|  |  | 3540 | JOELHO PVC, SOLDAVEL, 90 GRAUS, 50 MM, PARA AGUA FRIA PREDIAL | SINAPI | UN | 1 | 6.09 | 6.09
|  |  | 20083 | SOLUCAO LIMPADORA PARA PVC, FRASCO COM 1000 CM3 | SINAPI | UN | 0.022 | 58.83 | 1.29
|  |  | 38383 | LIXA D'AGUA EM FOLHA, GRAO 100 | SINAPI | UN | 0.024 | 2.07 | 0.04
|  |  | SERVICO |  | FONTE | UNID | COEFICIENTE | PREÇO UNITÁRIO | TOTAL
|  |  | 88248 | AUXILIAR DE ENCANADOR OU BOMBEIRO HIDRÁULICO COM ENCARGOS COMPLEMENTARES | SINAPI | H | 0.063348 | 13.51 | 0.85
|  |  | 88267 | ENCANADOR OU BOMBEIRO HIDRÁULICO COM ENCARGOS COMPLEMENTARES | SINAPI | H | 0.108 | 17.31 | 1.86
88 | 89501 | 11.34 |  |  |  |  | VALOR: |  | 11.34
9.3.7. S89505S - Joelho 90 graus, pvc, soldável, dn 60mm, instalado em prumada de água - fornecimento e instalação. af_12/2014 (un)
|  |  | MATERIAL |  | FONTE | UNID | COEFICIENTE | PREÇO UNITÁRIO | TOTAL
|  |  | I00122S | Adesivo plastico para pvc, frasco com 850 gr | ORSE | un | 0.024 | 67.75 | 1.62
|  |  | I03539S | Joelho pvc, soldavel, 90 graus, 60 mm, para agua fria predial | ORSE | un | 1 | 27.81 | 27.81
|  |  | I20083S | Solucao limpadora para pvc, frasco com 1000 cm3 | ORSE | un | 0.03 | 58.83 | 1.76
|  |  | I38383S | Lixa d'agua em folha, grao 100 | ORSE | un | 0.028 | 1.88 | 0.05
|  |  | SERVICO |  | FONTE | UNID | COEFICIENTE | PREÇO UNITÁRIO | TOTAL
|  |  | S88248S | Auxiliar de encanador ou bombeiro hidráulico com encargos complementares | ORSE | h | 0.01 | 14.29 | 0.14
|  |  | S88267S | Encanador ou bombeiro hidráulico com encargos complementares | ORSE | h | 0.1228 | 18.42 | 2.26
89 | S89505S | 33.64 |  |  |  |  | VALOR: |  | 33.64
9.3.8. S03147 - Tê de redução 90º de pvc rígido soldável, marrom diâm = 40 x 25mm (un)
|  |  | MAO DE OBRA |  | FONTE | UNID | COEFICIENTE | PREÇO UNITÁRIO | TOTAL
|  |  | I02696S | Encanador ou bombeiro hidraulico | ORSE | h | 0.24343 | 13.99 | 3.4
|  |  | I06111S | Servente de obras | ORSE | h | 0.3 | 10.55 | 3.16
|  |  | MATERIAL |  | FONTE | UNID | COEFICIENTE | PREÇO UNITÁRIO | TOTAL
|  |  | I00138 | Adesivo pvc em frasco de 850 gramas | ORSE | kg | 0.014 | 79.71 | 1.11
|  |  | I02036 | Solucao limpadora pvc | ORSE | l | 0.02 | 58.83 | 1.17
|  |  | I02572 | Te 90° reducao pvc rigido soldavel, marrom, d= 40 x 25mm | ORSE | un | 1 | 4.6 | 4.6
|  |  | SERVICO |  | FONTE | UNID | COEFICIENTE | PREÇO UNITÁRIO | TOTAL
|  |  | S10549 | Encargos Complementares - Servente | ORSE | h | 0.3 | 2.98 | 0.89
|  |  | S10554 | Encargos Complementares - Encanador | ORSE | h | 0.3 | 2.9 | 0.87
90 | S03147 | 15.2 |  |  |  |  | VALOR: |  | 15.2
9.3.9. 052223 - TE PVC SOLDAVEL 25mm (UN)
|  |  | MAO DE OBRA |  | FONTE | UNID | COEFICIENTE | PREÇO UNITÁRIO | TOTAL
|  |  | 88248 | AUXILIAR DE ENCANADOR OU BOMBEIRO HIDRÁULICO COM ENCARGOS COMPLEMENTARES | SINAPI | H | 0.294 | 13.51 | 3.97
|  |  | 88267 | ENCANADOR OU BOMBEIRO HIDRÁULICO COM ENCARGOS COMPLEMENTARES | SINAPI | H | 0.15162 | 17.31 | 2.62
|  |  | MATERIAL |  | FONTE | UNID | COEFICIENTE | PREÇO UNITÁRIO | TOTAL
|  |  | I002670 | TE 90 PVC SOLDAVEL 25mm | SBC | UN | 1 | 3.99 | 3.99
|  |  | I003389 | ADESIVO PARA PVC bisnaga de 75 gramas | SBC | UN | 0.099 | 13.9 | 1.37
|  |  | I003487 | LIXA PARA MADEIRA S422 NORTON 100 | SBC | UN | 0.006 | 30.65 | 0.18
|  |  | I003889 | SOLUCAO LIMPADORA PARA TUBOS PVC FRASCO 800gr | SBC | UN | 0.012 | 38.7 | 0.46
91 | 52223 | 12.59 |  |  |  |  | VALOR: |  | 12.59
9.3.10. 052222 - TE PVC SOLDAVEL 32mm (UN)
|  |  | MAO DE OBRA |  | FONTE | UNID | COEFICIENTE | PREÇO UNITÁRIO | TOTAL
|  |  | 88248 | AUXILIAR DE ENCANADOR OU BOMBEIRO HIDRÁULICO COM ENCARGOS COMPLEMENTARES | SINAPI | H | 0.324 | 13.51 | 4.37
|  |  | 88267 | ENCANADOR OU BOMBEIRO HIDRÁULICO COM ENCARGOS COMPLEMENTARES | SINAPI | H | 0.15474 | 17.31 | 2.67
|  |  | MATERIAL |  | FONTE | UNID | COEFICIENTE | PREÇO UNITÁRIO | TOTAL
|  |  | I002669 | TE 90 PVC SOLDAVEL 32mm | SBC | UN | 1 | 8.49 | 8.49
|  |  | I003389 | ADESIVO PARA PVC bisnaga de 75 gramas | SBC | UN | 0.141 | 13.9 | 1.95
|  |  | I003487 | LIXA PARA MADEIRA S422 NORTON 100 | SBC | UN | 0.009 | 30.65 | 0.27
|  |  | I003889 | SOLUCAO LIMPADORA PARA TUBOS PVC FRASCO 800gr | SBC | UN | 0.016 | 38.7 | 0.61
92 | 52222 | 18.36 |  |  |  |  | VALOR: |  | 18.36
9.3.11. S01170 - Tê 90º de pvc rígido soldável, marrom diâm = 40mm (un)
|  |  | MAO DE OBRA |  | FONTE | UNID | COEFICIENTE | PREÇO UNITÁRIO | TOTAL
|  |  | I02696S | Encanador ou bombeiro hidraulico | ORSE | h | 0.22486 | 13.99 | 3.14
|  |  | I06111S | Servente de obras | ORSE | h | 0.3 | 10.55 | 3.16
|  |  | MATERIAL |  | FONTE | UNID | COEFICIENTE | PREÇO UNITÁRIO | TOTAL
|  |  | I00138 | Adesivo pvc em frasco de 850 gramas | ORSE | kg | 0.015 | 79.71 | 1.19
|  |  | I02036 | Solucao limpadora pvc | ORSE | l | 0.006 | 58.83 | 0.35
|  |  | I07141S | Te soldavel, pvc, 90 graus, 40 mm, para agua fria predial (nbr 5648) | ORSE | un | 1 | 10.32 | 10.32
|  |  | SERVICO |  | FONTE | UNID | COEFICIENTE | PREÇO UNITÁRIO | TOTAL
|  |  | S10549 | Encargos Complementares - Servente | ORSE | h | 0.3 | 2.98 | 0.89
|  |  | S10554 | Encargos Complementares - Encanador | ORSE | h | 0.3 | 2.9 | 0.87
93 | S01170 | 19.92 |  |  |  |  | VALOR: |  | 19.92
9.3.12. 052220 - TE PVC SOLDAVEL 50mm (UN)
|  |  | MAO DE OBRA |  | FONTE | UNID | COEFICIENTE | PREÇO UNITÁRIO | TOTAL
|  |  | 88248 | AUXILIAR DE ENCANADOR OU BOMBEIRO HIDRÁULICO COM ENCARGOS COMPLEMENTARES | SINAPI | H | 0.433 | 13.51 | 5.84
|  |  | 88267 | ENCANADOR OU BOMBEIRO HIDRÁULICO COM ENCARGOS COMPLEMENTARES | SINAPI | H | 0.16483 | 17.31 | 2.85
|  |  | MATERIAL |  | FONTE | UNID | COEFICIENTE | PREÇO UNITÁRIO | TOTAL
|  |  | I002667 | TE 90 PVC SOLDAVEL 50mm | SBC | UN | 1 | 22.99 | 22.99
|  |  | I003389 | ADESIVO PARA PVC bisnaga de 75 gramas | SBC | UN | 0.3 | 13.9 | 4.17
|  |  | I003487 | LIXA PARA MADEIRA S422 NORTON 100 | SBC | UN | 0.024 | 30.65 | 0.73
|  |  | I003889 | SOLUCAO LIMPADORA PARA TUBOS PVC FRASCO 800gr | SBC | UN | 0.033 | 38.7 | 1.27
94 | 52220 | 37.85 |  |  |  |  | VALOR: |  | 37.85
9.3.13. 052219 - TE PVC SOLDAVEL 60mm (UN)
|  |  | MAO DE OBRA |  | FONTE | UNID | COEFICIENTE | PREÇO UNITÁRIO | TOTAL
|  |  | 88248 | AUXILIAR DE ENCANADOR OU BOMBEIRO HIDRÁULICO COM ENCARGOS COMPLEMENTARES | SINAPI | H | 0.32645 | 13.51 | 4.41
|  |  | 88267 | ENCANADOR OU BOMBEIRO HIDRÁULICO COM ENCARGOS COMPLEMENTARES | SINAPI | H | 0.2 | 17.31 | 3.46
|  |  | MATERIAL |  | FONTE | UNID | COEFICIENTE | PREÇO UNITÁRIO | TOTAL
|  |  | I002666 | TE 90 PVC SOLDAVEL 60mm | SBC | UN | 1 | 51.49 | 51.49
|  |  | I003389 | ADESIVO PARA PVC bisnaga de 75 gramas | SBC | UN | 0.399 | 13.9 | 5.54
|  |  | I003487 | LIXA PARA MADEIRA S422 NORTON 100 | SBC | UN | 0.032 | 30.65 | 0.98
|  |  | I003889 | SOLUCAO LIMPADORA PARA TUBOS PVC FRASCO 800gr | SBC | UN | 0.045 | 38.7 | 1.74
95 | 52219 | 67.62 |  |  |  |  | VALOR: |  | 67.62
9.3.14. 00000098 - ADAPTADOR PVC SOLDAVEL, COM FLANGE E ANEL DE VEDACAO, 40 MM X 1 1/4", PARA CAIXA D'AGUA (UN)
96 | 98 | 20.11 |  |  |  |  | VALOR: |  | 20.11
9.3.16. S94490S - Registro de esfera, pvc, soldável, dn 32 mm, instalado em reservação de água de edificação que possua reservatório de fibra/fibrocimento fornecimento e instalação. af_06/2016 (un)
|  |  | MATERIAL |  | FONTE | UNID | COEFICIENTE | PREÇO UNITÁRIO | TOTAL
|  |  | I11675S | Registro de esfera, pvc, com volante, vs, soldavel, dn 32 mm, com corpo dividido | ORSE | un | 1 | 19.88 | 19.88
|  |  | I20080S | Adesivo plastico para pvc, frasco com 175 gr | ORSE | un | 0.06 | 21.5 | 1.29
|  |  | I20083S | Solucao limpadora para pvc, frasco com 1000 cm3 | ORSE | un | 0.014 | 58.83 | 0.82
|  |  | I38383S | Lixa d'agua em folha, grao 100 | ORSE | un | 0.024 | 1.88 | 0.04
|  |  | SERVICO |  | FONTE | UNID | COEFICIENTE | PREÇO UNITÁRIO | TOTAL
|  |  | S88248S | Auxiliar de encanador ou bombeiro hidráulico com encargos complementares | ORSE | h | 0.159 | 14.29 | 2.27
|  |  | S88267S | Encanador ou bombeiro hidráulico com encargos complementares | ORSE | h | 0.085067 | 18.42 | 1.56
97 | S94490S | 25.86 |  |  |  |  | VALOR: |  | 25.86
9.3.17. I014868 - REGISTRO DE ESFERA PVC VS SOLDAVEL 32mm (UN)
98 | I014868 | 38.97 |  |  |  |  | VALOR: |  | 38.97
9.3.18. I014869 - REGISTRO DE ESFERA PVC VS SOLDAVEL 40mm (UN)
99 | I014869 | 44.13 |  |  |  |  | VALOR: |  | 44.13
9.3.19. I014871 - REGISTRO DE ESFERA PVC VS SOLDAVEL 60mm (UN)
100 | I014871 | 98.37 |  |  |  |  | VALOR: |  | 98.37
9.3.20. 93358 - ESCAVAÇÃO MANUAL DE VALA COM PROFUNDIDADE MENOR OU IGUAL A 1,30 M. AF_02/2021 (M3)
|  |  | SERVICO |  | FONTE | UNID | COEFICIENTE | PREÇO UNITÁRIO | TOTAL
|  |  | 88316 | SERVENTE COM ENCARGOS COMPLEMENTARES | SINAPI | H | 3.7581 | 13.88 | 52.16
101 | 93358 | 52.16 |  |  |  |  | VALOR: |  | 52.16
9.3.21. 93382 - REATERRO MANUAL DE VALAS COM COMPACTAÇÃO MECANIZADA. AF_04/2016 (M3)
|  |  | SERVICO |  | FONTE | UNID | COEFICIENTE | PREÇO UNITÁRIO | TOTAL
|  |  | 88316 | SERVENTE COM ENCARGOS COMPLEMENTARES | SINAPI | H | 0.56132 | 13.88 | 7.79
|  |  | 91533 | COMPACTADOR DE SOLOS DE PERCUSSÃO (SOQUETE) COM MOTOR A GASOLINA 4 TEMPOS, POTÊNCIA 4 CV - CHP DIURNO. AF_08/2015 | SINAPI | CHP | 0.274 | 30.06 | 8.23
|  |  | 91534 | COMPACTADOR DE SOLOS DE PERCUSSÃO (SOQUETE) COM MOTOR A GASOLINA 4 TEMPOS, POTÊNCIA 4 CV - CHI DIURNO. AF_08/2015 | SINAPI | CHI | 0.254 | 22.92 | 5.82
|  |  | 95606 | UMIDIFICAÇÃO DE MATERIAL PARA VALAS COM CAMINHÃO PIPA 10000L. AF_11/2016 | SINAPI | M3 | 1 | 1.6 | 1.6
102 | 93382 | 23.44 |  |  |  |  | VALOR: |  | 23.44
9.3.22. I008503 - TE DE REDUCAO 90 PVC SOLDAVEL 60 x 50mm (UN)
103 | I008503 | 54.63 |  |  |  |  | VALOR: |  | 54.63
9.3.23. S01083 - Bucha de redução longa de pvc rígido soldável, marrom, diâm = 50 x 25mm (un)
|  |  | MAO DE OBRA |  | FONTE | UNID | COEFICIENTE | PREÇO UNITÁRIO | TOTAL
|  |  | I02696S | Encanador ou bombeiro hidraulico | ORSE | h | 0.18887 | 13.99 | 2.64
|  |  | I06111S | Servente de obras | ORSE | h | 0.24 | 10.55 | 2.53
|  |  | MATERIAL |  | FONTE | UNID | COEFICIENTE | PREÇO UNITÁRIO | TOTAL
|  |  | I00138 | Adesivo pvc em frasco de 850 gramas | ORSE | kg | 0.003 | 79.71 | 0.23
|  |  | I02036 | Solucao limpadora pvc | ORSE | l | 0.046 | 58.83 | 2.7
|  |  | I00813S | Bucha de reducao de pvc, soldavel, longa, com 50 x 25 mm, para agua fria predial | ORSE | un | 1 | 4.76 | 4.76
|  |  | SERVICO |  | FONTE | UNID | COEFICIENTE | PREÇO UNITÁRIO | TOTAL
|  |  | S10549 | Encargos Complementares - Servente | ORSE | h | 0.24 | 2.98 | 0.71
|  |  | S10554 | Encargos Complementares - Encanador | ORSE | h | 0.24 | 2.9 | 0.69
104 | S01083 | 14.26 |  |  |  |  | VALOR: |  | 14.26
9.3.24. 95676 - CAIXA EM CONCRETO PRÉ-MOLDADO PARA ABRIGO DE HIDRÔMETRO COM DN 20 (½?) ? FORNECIMENTO E INSTALAÇÃO. AF_11/2016 (UN)
|  |  | MATERIAL |  | FONTE | UNID | COEFICIENTE | PREÇO UNITÁRIO | TOTAL
|  |  | 11882 | CAIXA PARA HIDROMETRO CONCRETO PRE MOLDADO, *0,24 M X 0,45 M X 0,30* M (L X C X A) | SINAPI | UN | 1 | 81.913 | 81.91
|  |  | SERVICO |  | FONTE | UNID | COEFICIENTE | PREÇO UNITÁRIO | TOTAL
|  |  | 88248 | AUXILIAR DE ENCANADOR OU BOMBEIRO HIDRÁULICO COM ENCARGOS COMPLEMENTARES | SINAPI | H | 0.2169 | 13.51 | 2.93
|  |  | 88267 | ENCANADOR OU BOMBEIRO HIDRÁULICO COM ENCARGOS COMPLEMENTARES | SINAPI | H | 0.2169 | 17.31 | 3.75
105 | 95676 | 88.59 |  |  |  |  | VALOR: |  | 88.59
9.3.25. S95674S - Hidrômetro dn 20 (½?), 3,0 m³/h ? fornecimento e instalação. af_11/2016 (un)
|  |  | MATERIAL |  | FONTE | UNID | COEFICIENTE | PREÇO UNITÁRIO | TOTAL
|  |  | I03148S | Fita veda rosca em rolos de 18 mm x 50 m (l x c) | ORSE | un | 0.0159 | 13.72 | 0.21
|  |  | I12773S | Hidrometro unijato / medidor de agua, dn 1/2", vazao maximade 3 m3/h, para agua potavel fria, relojoaria plana, classeb, horizontal (sem conexoes) | ORSE | un | 1 | 92.11 | 92.11
|  |  | SERVICO |  | FONTE | UNID | COEFICIENTE | PREÇO UNITÁRIO | TOTAL
|  |  | S88248S | Auxiliar de encanador ou bombeiro hidráulico com encargos complementares | ORSE | h | 0.40739 | 14.29 | 5.82
|  |  | S88267S | Encanador ou bombeiro hidráulico com encargos complementares | ORSE | h | 0.2 | 18.42 | 3.68
106 | S95674S | 101.82 |  |  |  |  | VALOR: |  | 101.82
9.3.26. S08979 - Torneira de bóia p/caixa d'agua d = 1 1/2" (deca ou similar) (un)
|  |  | MAO DE OBRA |  | FONTE | UNID | COEFICIENTE | PREÇO UNITÁRIO | TOTAL
|  |  | I02696S | Encanador ou bombeiro hidraulico | ORSE | h | 0.16671 | 13.99 | 2.33
|  |  | I06111S | Servente de obras | ORSE | h | 0.4 | 10.55 | 4.22
|  |  | MATERIAL |  | FONTE | UNID | COEFICIENTE | PREÇO UNITÁRIO | TOTAL
|  |  | I00981 | Fita veda rosca 18mm | ORSE | m | 0.75 | 0.27 | 0.2
|  |  | I11763S | Torneira de boia convencional para caixa d'agua, 1.1/2", com haste e torneira metalicos e balao plastico | ORSE | un | 1 | 53.15 | 53.15
|  |  | SERVICO |  | FONTE | UNID | COEFICIENTE | PREÇO UNITÁRIO | TOTAL
|  |  | S10549 | Encargos Complementares - Servente | ORSE | h | 0.4 | 2.98 | 1.19
|  |  | S10554 | Encargos Complementares - Encanador | ORSE | h | 0.4 | 2.9 | 1.16
107 | S08979 | 62.25 |  |  |  |  | VALOR: |  | 62.25
9.3.27. 102113 - BOMBA CENTRÍFUGA, TRIFÁSICA, 1CV , HM 16 M, Q 1,05 M3/H - FORNECIMENTO E INSTALAÇÃO. AF_12/2020 (UN)
|  |  | EQUIPAMENTO |  | FONTE | UNID | COEFICIENTE | PREÇO UNITÁRIO | TOTAL
|  |  | 732 | BOMBA CENTRIFUGA MOTOR ELETRICO TRIFASICO 0,99HP DIAMETRO DE SUCCAO X ELEVACAO 1" X 1", DIAMETRO DO ROTOR 145 MM, HM/Q: 14 M / 8,4 M3/H A 40 M / 0,60 M3/H | SINAPI | UN | 1 | 1365.3321 | 1365.33
|  |  | MATERIAL |  | FONTE | UNID | COEFICIENTE | PREÇO UNITÁRIO | TOTAL
|  |  | 11267 | ARRUELA LISA, REDONDA, DE LATAO POLIDO, DIAMETRO NOMINAL 5/8", DIAMETRO EXTERNO = 34 MM, DIAMETRO DO FURO = 17 MM, ESPESSURA = *2,5* MM | SINAPI | UN | 4 | 0.9 | 3.6
|  |  | 39996 | VERGALHAO ZINCADO ROSCA TOTAL, 1/4 " (6,3 MM) | SINAPI | M | 0.2 | 4.12 | 0.82
|  |  | 39997 | PORCA ZINCADA, SEXTAVADA, DIAMETRO 1/4" | SINAPI | UN | 4 | 0.2 | 0.8
|  |  | SERVICO |  | FONTE | UNID | COEFICIENTE | PREÇO UNITÁRIO | TOTAL
|  |  | 88247 | AUXILIAR DE ELETRICISTA COM ENCARGOS COMPLEMENTARES | SINAPI | H | 0.633 | 14.01 | 8.86
|  |  | 88248 | AUXILIAR DE ENCANADOR OU BOMBEIRO HIDRÁULICO COM ENCARGOS COMPLEMENTARES | SINAPI | H | 2.1146 | 13.51 | 28.56
|  |  | 88264 | ELETRICISTA COM ENCARGOS COMPLEMENTARES | SINAPI | H | 0.633 | 17.94 | 11.35
|  |  | 88267 | ENCANADOR OU BOMBEIRO HIDRÁULICO COM ENCARGOS COMPLEMENTARES | SINAPI | H | 2.1146 | 17.31 | 36.6
108 | 102113 | 1455.92 |  |  |  |  | VALOR: |  | 1455.92
10.1.1. 00009835 - TUBO PVC SERIE NORMAL, DN 40 MM, PARA ESGOTO PREDIAL (NBR 5688) (M)
109 | 9835 | 4.85 |  |  |  |  | VALOR: |  | 4.85
10.1.2. 89799 - TUBO PVC, SERIE NORMAL, ESGOTO PREDIAL, DN 75 MM, FORNECIDO E INSTALADO EM PRUMADA DE ESGOTO SANITÁRIO OU VENTILAÇÃO. AF_12/2014 (M)
|  |  | MATERIAL |  | FONTE | UNID | COEFICIENTE | PREÇO UNITÁRIO | TOTAL
|  |  | 122 | ADESIVO PLASTICO PARA PVC, FRASCO COM 850 GR | SINAPI | UN | 0.008 | 67.75 | 0.54
|  |  | 9837 | TUBO PVC SERIE NORMAL, DN 75 MM, PARA ESGOTO PREDIAL (NBR 5688) | SINAPI | M | 1.05 | 12.54 | 13.16
|  |  | 20083 | SOLUCAO LIMPADORA PARA PVC, FRASCO COM 1000 CM3 | SINAPI | UN | 0.0124 | 58.83 | 0.72
|  |  | 38383 | LIXA D'AGUA EM FOLHA, GRAO 100 | SINAPI | UN | 0.037 | 2.07 | 0.07
|  |  | SERVICO |  | FONTE | UNID | COEFICIENTE | PREÇO UNITÁRIO | TOTAL
|  |  | 88248 | AUXILIAR DE ENCANADOR OU BOMBEIRO HIDRÁULICO COM ENCARGOS COMPLEMENTARES | SINAPI | H | 0.11 | 13.51 | 1.48
|  |  | 88267 | ENCANADOR OU BOMBEIRO HIDRÁULICO COM ENCARGOS COMPLEMENTARES | SINAPI | H | 0.058532 | 17.31 | 1.01
110 | 89799 | 16.98 |  |  |  |  | VALOR: |  | 16.98
10.1.3. S89798S - Tubo pvc, serie normal, esgoto predial, dn 50 mm, fornecido e instalado em prumada de esgoto sanitário ou ventilação. af_12/2014 (m)
|  |  | MATERIAL |  | FONTE | UNID | COEFICIENTE | PREÇO UNITÁRIO | TOTAL
|  |  | I00122S | Adesivo plastico para pvc, frasco com 850 gr | ORSE | un | 0.0035 | 67.75 | 0.23
|  |  | I09838S | Tubo pvc serie normal, dn 50 mm, para esgoto predial (nbr 5688) | ORSE | m | 1.05 | 9.45 | 9.92
|  |  | I20083S | Solucao limpadora para pvc, frasco com 1000 cm3 | ORSE | un | 0.0048 | 58.83 | 0.28
|  |  | I38383S | Lixa d'agua em folha, grao 100 | ORSE | un | 0.017 | 1.88 | 0.03
|  |  | SERVICO |  | FONTE | UNID | COEFICIENTE | PREÇO UNITÁRIO | TOTAL
|  |  | S88248S | Auxiliar de encanador ou bombeiro hidráulico com encargos complementares | ORSE | h | 0.05 | 14.29 | 0.71
|  |  | S88267S | Encanador ou bombeiro hidráulico com encargos complementares | ORSE | h | 0.017816 | 18.42 | 0.32
111 | S89798S | 11.49 |  |  |  |  | VALOR: |  | 11.49
10.1.4. 89800 - TUBO PVC, SERIE NORMAL, ESGOTO PREDIAL, DN 100 MM, FORNECIDO E INSTALADO EM PRUMADA DE ESGOTO SANITÁRIO OU VENTILAÇÃO. AF_12/2014 (M)
|  |  | MATERIAL |  | FONTE | UNID | COEFICIENTE | PREÇO UNITÁRIO | TOTAL
|  |  | 122 | ADESIVO PLASTICO PARA PVC, FRASCO COM 850 GR | SINAPI | UN | 0.0117 | 67.75 | 0.79
|  |  | 9836 | TUBO PVC SERIE NORMAL, DN 100 MM, PARA ESGOTO PREDIAL (NBR 5688) | SINAPI | M | 1.05 | 14.15 | 14.85
|  |  | 20083 | SOLUCAO LIMPADORA PARA PVC, FRASCO COM 1000 CM3 | SINAPI | UN | 0.0191 | 58.83 | 1.12
|  |  | 38383 | LIXA D'AGUA EM FOLHA, GRAO 100 | SINAPI | UN | 0.053 | 2.07 | 0.1
|  |  | SERVICO |  | FONTE | UNID | COEFICIENTE | PREÇO UNITÁRIO | TOTAL
|  |  | 88248 | AUXILIAR DE ENCANADOR OU BOMBEIRO HIDRÁULICO COM ENCARGOS COMPLEMENTARES | SINAPI | H | 0.16 | 13.51 | 2.16
|  |  | 88267 | ENCANADOR OU BOMBEIRO HIDRÁULICO COM ENCARGOS COMPLEMENTARES | SINAPI | H | 0.096995 | 17.31 | 1.67
112 | 89800 | 20.69 |  |  |  |  | VALOR: |  | 20.69
10.1.5. 00020065 - TUBO PVC SERIE NORMAL, DN 150 MM, PARA ESGOTO PREDIAL (NBR 5688) (M)
113 | 20065 | 34.39 |  |  |  |  | VALOR: |  | 34.39
10.2.1. I021134 - DISPOSITIVO ANTIESPUMA EM CAIXA DE RALO 100mm (UN)
114 | I021134 | 20.81 |  |  |  |  | VALOR: |  | 20.81
10.2.2. I021135 - DISPOSITIVO ANTIESPUMA EM CAIXA DE RALO 150mm (UN)
115 | I021135 | 26.51 |  |  |  |  | VALOR: |  | 26.51
10.2.3. I043658 - CAIXA SIFONADA GIRAFACIL C/GRELHA QUADRADA INOX 100x140x50mm (UN)
116 | I043658 | 42.08 |  |  |  |  | VALOR: |  | 42.08
10.2.4. I043658 - CAIXA SIFONADA GIRAFACIL C/GRELHA QUADRADA BRANCA 100x140x50mm (UN)
117 | I043658 | 42.08 |  |  |  |  | VALOR: |  | 42.08
10.2.5. 053253 - CAIXA SIFONADA PVC 100x100x50mm C/GRELHA ACO INOX (UN)
|  |  | MAO DE OBRA |  | FONTE | UNID | COEFICIENTE | PREÇO UNITÁRIO | TOTAL
|  |  | 88248 | AUXILIAR DE ENCANADOR OU BOMBEIRO HIDRÁULICO COM ENCARGOS COMPLEMENTARES | SINAPI | H | 0.887 | 13.51 | 11.98
|  |  | 88267 | ENCANADOR OU BOMBEIRO HIDRÁULICO COM ENCARGOS COMPLEMENTARES | SINAPI | H | 0.42943 | 17.31 | 7.43
|  |  | MATERIAL |  | FONTE | UNID | COEFICIENTE | PREÇO UNITÁRIO | TOTAL
|  |  | I000386 | SOLUCAO LIMPADORA PARA PVC EMBALAGEM 200cc | SBC | UN | 0.01 | 27.9 | 0.27
|  |  | I003389 | ADESIVO PARA PVC bisnaga de 75 gramas | SBC | UN | 0.006 | 13.9 | 0.08
|  |  | I007497 | CAIXA SIFONADA PVC 100x100x50mm | SBC | UN | 1 | 20.99 | 20.99
|  |  | I007500 | GRELHA ACO INOX REDONDA ROTATIVA 100mm | SBC | UN | 1 | 5.99 | 5.99
118 | 53253 | 46.74 |  |  |  |  | VALOR: |  | 46.74
10.2.6. 89491 - CAIXA SIFONADA, PVC, DN 150 X 185 X 75 MM, FORNECIDA E INSTALADA EM RAMAIS DE ENCAMINHAMENTO DE ÁGUA PLUVIAL. AF_12/2014 (UN)
|  |  | MATERIAL |  | FONTE | UNID | COEFICIENTE | PREÇO UNITÁRIO | TOTAL
|  |  | 122 | ADESIVO PLASTICO PARA PVC, FRASCO COM 850 GR | SINAPI | UN | 0.0148 | 67.75 | 1
|  |  | 298 | ANEL BORRACHA DN 75 MM, PARA TUBO SERIE REFORCADA ESGOTO PREDIAL | SINAPI | UN | 1 | 3.38 | 3.38
|  |  | 11714 | CAIXA SIFONADA PVC, 150 X 185 X 75 MM, COM GRELHA QUADRADA BRANCA | SINAPI | UN | 1 | 32.09 | 32.09
|  |  | 20078 | PASTA LUBRIFICANTE PARA TUBOS E CONEXOES COM JUNTA ELASTICA (USO EM PVC, ACO, POLIETILENO E OUTROS) ( DE *400* G) | SINAPI | UN | 0.03 | 24.8 | 0.74
|  |  | 20083 | SOLUCAO LIMPADORA PARA PVC, FRASCO COM 1000 CM3 | SINAPI | UN | 0.0225 | 58.83 | 1.32
|  |  | 38383 | LIXA D'AGUA EM FOLHA, GRAO 100 | SINAPI | UN | 0.0365 | 2.07 | 0.07
|  |  | SERVICO |  | FONTE | UNID | COEFICIENTE | PREÇO UNITÁRIO | TOTAL
|  |  | 88248 | AUXILIAR DE ENCANADOR OU BOMBEIRO HIDRÁULICO COM ENCARGOS COMPLEMENTARES | SINAPI | H | 0.1 | 13.51 | 1.35
|  |  | 88267 | ENCANADOR OU BOMBEIRO HIDRÁULICO COM ENCARGOS COMPLEMENTARES | SINAPI | H | 0.16572 | 17.31 | 2.86
119 | 89491 | 42.81 |  |  |  |  | VALOR: |  | 42.81
10.2.7. I07535 - Corpo para caixa sifonada 100x100x50mm, PVC, Tigre ou similar (un)
120 | I07535 | 4.9 |  |  |  |  | VALOR: |  | 4.9
10.2.8. 053031 - CORPO CAIXA SIFONADA SECO COM 7 ENTRADAS 150X185X75MM (UN)
|  |  | MAO DE OBRA |  | FONTE | UNID | COEFICIENTE | PREÇO UNITÁRIO | TOTAL
|  |  | 88248 | AUXILIAR DE ENCANADOR OU BOMBEIRO HIDRÁULICO COM ENCARGOS COMPLEMENTARES | SINAPI | H | 1.155 | 13.51 | 15.6
|  |  | 88267 | ENCANADOR OU BOMBEIRO HIDRÁULICO COM ENCARGOS COMPLEMENTARES | SINAPI | H | 0.31012 | 17.31 | 5.36
|  |  | MATERIAL |  | FONTE | UNID | COEFICIENTE | PREÇO UNITÁRIO | TOTAL
|  |  | I002650 | CORPO CAIXA SIFONADA SECO COM 3 ENTRADAS 250x230x75mm | SBC | UN | 1 | 87.47 | 87.47
|  |  | I003389 | ADESIVO PARA PVC bisnaga de 75 gramas | SBC | UN | 0.001 | 13.9 | 0.01
|  |  | I003889 | SOLUCAO LIMPADORA PARA TUBOS PVC FRASCO 800gr | SBC | UN | 0.01 | 38.7 | 0.38
|  |  | I004477 | ANEL BORRACHA PARA PVC 50mm | SBC | UN | 1 | 2.19 | 2.19
|  |  | I007490 | PORTA GRELHA QUADRADO PVC CINZA 150mm TIGRE | SBC | UN | 1 | 14.99 | 14.99
|  |  | I007491 | GRELHA E PORTA GRELHA QUADRADA PVC 150mm | SBC | UN | 1 | 16.9 | 16.9
121 | 53031 | 142.9 |  |  |  |  | VALOR: |  | 142.9
10.2.9. I043649 - CORPO CAIXA SIFONADA GIRAFACIL PVC ESGOTO 100x140x50mm (UN)
122 | I043649 | 31.26 |  |  |  |  | VALOR: |  | 31.26
10.2.10. I01822 - Porta grelha pvc redonda, branca, p/caixa e ralos, d= 100mm (un)
123 | I01822 | 2 |  |  |  |  | VALOR: |  | 2
10.2.11. 053033 - PROLONGAMENTO PARA CAIXA SIFONADA PVC 100x100mm (UN)
|  |  | MAO DE OBRA |  | FONTE | UNID | COEFICIENTE | PREÇO UNITÁRIO | TOTAL
|  |  | 88248 | AUXILIAR DE ENCANADOR OU BOMBEIRO HIDRÁULICO COM ENCARGOS COMPLEMENTARES | SINAPI | H | 0.74642 | 13.51 | 10.08
|  |  | 88267 | ENCANADOR OU BOMBEIRO HIDRÁULICO COM ENCARGOS COMPLEMENTARES | SINAPI | H | 1.445 | 17.31 | 25.01
|  |  | MATERIAL |  | FONTE | UNID | COEFICIENTE | PREÇO UNITÁRIO | TOTAL
|  |  | I000386 | SOLUCAO LIMPADORA PARA PVC EMBALAGEM 200cc | SBC | UN | 0.012 | 27.9 | 0.33
|  |  | I003389 | ADESIVO PARA PVC bisnaga de 75 gramas | SBC | UN | 0.227 | 13.9 | 3.15
|  |  | I043695 | PROLONGAMENTO DE CAIXA SIFONADA PVC 100x100mm | SBC | UN | 1 | 2 | 2
124 | 53033 | 40.57 |  |  |  |  | VALOR: |  | 40.57
10.2.12. 00011739 - RALO SECO PVC CONICO, 100 X 40 MM, COM GRELHA REDONDA BRANCA (UN)
125 | 11739 | 4.84 |  |  |  |  | VALOR: |  | 4.84
10.2.13. 97897 - CAIXA INSPEÇÃO HIDRÁULICA RETANGULAR, EM CONCRETO PRÉ-MOLDADO, DIMENSÕES INTERNAS: 0,6X0,6m (UN)
|  |  | MATERIAL |  | FONTE | UNID | COEFICIENTE | PREÇO UNITÁRIO | TOTAL
|  |  | 41629 | CAIXA DE CONCRETO ARMADO PRE-MOLDADO, COM FUNDO E TAMPA, DIMENSOES DE 0,60 X 0,60 X 0,50 M | SINAPI | UN | 1 | 290.2539 | 290.25
|  |  | SERVICO |  | FONTE | UNID | COEFICIENTE | PREÇO UNITÁRIO | TOTAL
|  |  | 5678 | RETROESCAVADEIRA SOBRE RODAS COM CARREGADEIRA, TRAÇÃO 4X4, POTÊNCIA LÍQ. 88 HP, CAÇAMBA CARREG. CAP. MÍN. 1 M3, CAÇAMBA RETRO CAP. 0,26 M3, PESO OPERACIONAL MÍN. 6.674 KG, PROFUNDIDADE ESCAVAÇÃO MÁX. 4,37 M - CHP DIURNO. AF_06/2014 | SINAPI | CHP | 0.0436 | 107.45 | 4.68
|  |  | 5679 | RETROESCAVADEIRA SOBRE RODAS COM CARREGADEIRA, TRAÇÃO 4X4, POTÊNCIA LÍQ. 88 HP, CAÇAMBA CARREG. CAP. MÍN. 1 M3, CAÇAMBA RETRO CAP. 0,26 M3, PESO OPERACIONAL MÍN. 6.674 KG, PROFUNDIDADE ESCAVAÇÃO MÁX. 4,37 M - CHI DIURNO. AF_06/2014 | SINAPI | CHI | 0.1465 | 42.82 | 6.27
|  |  | 88309 | PEDREIRO COM ENCARGOS COMPLEMENTARES | SINAPI | H | 0.105 | 17.79 | 1.86
|  |  | 88316 | SERVENTE COM ENCARGOS COMPLEMENTARES | SINAPI | H | 0.105 | 13.88 | 1.45
|  |  | 101622 | PREPARO DE FUNDO DE VALA COM LARGURA MENOR QUE 1,5 M, COM CAMADA DE AREIA, LANÇAMENTO MECANIZADO. AF_08/2020 | SINAPI | M3 | 0.0405 | 128.55 | 5.2
126 | 97897 | 309.71 |  |  |  |  | VALOR: |  | 309.71
10.2.14. 97974 - Caixa de areia quadrada 40x40cm moldada em concreto pré-moldado com grelha/tampa (UN)
|  |  | MATERIAL |  | FONTE | UNID | COEFICIENTE | PREÇO UNITÁRIO | TOTAL
|  |  | 7258 | TIJOLO CERAMICO MACICO COMUM *5 X 10 X 20* CM (L X A X C) | SINAPI | UN | 11.7802 | 0.64 | 7.53
|  |  | 43423 | ANEL EM CONCRETO ARMADO, LISO, PARA POCOS DE INSPECAO, SEM FUNDO, DIAMETRO INTERNO DE 0,60 M E ALTURA DE 0,20 M | SINAPI | UN | 1 | 59.6 | 59.6
|  |  | 43441 | ANEL EM CONCRETO ARMADO, LISO, PARA POCOS DE INSPECAO, COM FUNDO, DIAMETRO INTERNO DE 0,60 M E ALTURA DE 0,50 M | SINAPI | UN | 1 | 110.5114 | 110.51
|  |  | SERVICO |  | FONTE | UNID | COEFICIENTE | PREÇO UNITÁRIO | TOTAL
|  |  | 5678 | RETROESCAVADEIRA SOBRE RODAS COM CARREGADEIRA, TRAÇÃO 4X4, POTÊNCIA LÍQ. 88 HP, CAÇAMBA CARREG. CAP. MÍN. 1 M3, CAÇAMBA RETRO CAP. 0,26 M3, PESO OPERACIONAL MÍN. 6.674 KG, PROFUNDIDADE ESCAVAÇÃO MÁX. 4,37 M - CHP DIURNO. AF_06/2014 | SINAPI | CHP | 0.0739 | 107.45 | 7.94
|  |  | 5679 | RETROESCAVADEIRA SOBRE RODAS COM CARREGADEIRA, TRAÇÃO 4X4, POTÊNCIA LÍQ. 88 HP, CAÇAMBA CARREG. CAP. MÍN. 1 M3, CAÇAMBA RETRO CAP. 0,26 M3, PESO OPERACIONAL MÍN. 6.674 KG, PROFUNDIDADE ESCAVAÇÃO MÁX. 4,37 M - CHI DIURNO. AF_06/2014 | SINAPI | CHI | 0.1505 | 42.82 | 6.44
|  |  | 88309 | PEDREIRO COM ENCARGOS COMPLEMENTARES | SINAPI | H | 0.5245 | 17.79 | 9.33
|  |  | 88316 | SERVENTE COM ENCARGOS COMPLEMENTARES | SINAPI | H | 0.4121 | 13.88 | 5.71
|  |  | 97738 | PEÇA CIRCULAR PRÉ-MOLDADA, VOLUME DE CONCRETO DE 10 A 30 LITROS, TAXA DE FIBRA DE POLIPROPILENO APROXIMADA DE 6 KG/M³. AF_01/2018_P | SINAPI | M3 | 0.0221 | 3449.38 | 76.23
|  |  | 100475 | ARGAMASSA TRAÇO 1:3 (EM VOLUME DE CIMENTO E AREIA MÉDIA ÚMIDA) COM ADIÇÃO DE IMPERMEABILIZANTE, PREPARO MECÂNICO COM BETONEIRA 400 L. AF_08/2019 | SINAPI | M3 | 0.029 | 628.64 | 18.23
|  |  | 101625 | PREPARO DE FUNDO DE VALA COM LARGURA MAIOR OU IGUAL A 1,5 M E MENOR QUE 2,5 M, COM CAMADA DE AREIA, LANÇAMENTO MECANIZADO. AF_08/2020 | SINAPI | M3 | 0.2535 | 101.31 | 25.68
127 | 97974 | 327.2 |  |  |  |  | VALOR: |  | 327.2
10.2.15. S06388 - Caixa de distribuição drenagem pluvial 150x60m (un)
|  |  | SERVICO |  | FONTE | UNID | COEFICIENTE | PREÇO UNITÁRIO | TOTAL
|  |  | S00079 | Forma plana para fundações, em tábuas de pinho, 02 usos | ORSE | m2 | 0.51 | 103.46 | 52.76
|  |  | S00126 | Concreto simples fabricado na obra, fck=15 mpa, lançado e adensado | ORSE | m3 | 0.128 | 478.53 | 61.25
|  |  | S00140 | Aço CA - 50 Ø 6,3 a 12,5mm, inclusive corte, dobragem, montagem e colocacao de ferragens nas formas, para superestruturas e fundações - R1 | ORSE | kg | 2.53 | 14.81 | 37.46
|  |  | S00155 | Alvenaria tijolo cerâmico maciço (5x9x19), esp = 0,09m (singela), com argamassa traço t5 - 1:2:8 (cimento / cal / areia) c/ junta de 2,0cm - R1 | ORSE | m2 | 2.9 | 67.7272 | 196.4
|  |  | S02497 | Escavação manual de vala ou cava em material de 1ª categoria, profundidade até 1,50m | ORSE | m3 | 0.83 | 40.59 | 33.68
|  |  | S03310 | Chapisco em parede com argamassa traço t1 - 1:3 (cimento / areia) - Revisado 08/2015 | ORSE | m2 | 2.69 | 5.36 | 14.41
|  |  | S03317 | Reboco especial de parede 2cm com argamassa traço t1 - 1:3 (cimento / areia) | ORSE | m2 | 2.69 | 27.6 | 74.24
128 | S06388 | 470.2 |  |  |  |  | VALOR: |  | 470.2
10.2.16. S06388 - Caixa de distribuição esgoto 120x60cm (un)
|  |  | SERVICO |  | FONTE | UNID | COEFICIENTE | PREÇO UNITÁRIO | TOTAL
|  |  | S00155 | Alvenaria tijolo cerâmico maciço (5x9x19), esp = 0,09m (singela), com argamassa traço t5 - 1:2:8 (cimento / cal / areia) c/ junta de 2,0cm - R1 | ORSE | m2 | 3.089 | 67.7272 | 209.2
|  |  | S00140 | Aço CA - 50 Ø 6,3 a 12,5mm, inclusive corte, dobragem, montagem e colocacao de ferragens nas formas, para superestruturas e fundações - R1 | ORSE | kg | 2.4117 | 14.81 | 35.71
|  |  | S03310 | Chapisco em parede com argamassa traço t1 - 1:3 (cimento / areia) - Revisado 08/2015 | ORSE | m2 | 2.5642 | 5.36 | 13.74
|  |  | S00126 | Concreto simples fabricado na obra, fck=15 mpa, lançado e adensado | ORSE | m3 | 0.12201 | 478.53 | 58.38
|  |  | S02497 | Escavação manual de vala ou cava em material de 1ª categoria, profundidade até 1,50m | ORSE | m3 | 0.79119 | 40.59 | 32.11
|  |  | S00079 | Forma plana para fundações, em tábuas de pinho, 02 usos | ORSE | m2 | 0.48615 | 103.46 | 50.29
|  |  | S03317 | Reboco especial de parede 2cm com argamassa traço t1 - 1:3 (cimento / areia) | ORSE | m2 | 2.5642 | 27.6 | 70.77
129 | S06388 | 470.2 |  |  |  |  | VALOR: |  | 470.2
10.2.17. I043689 - PORTA GRELHA QUADRADA INOX 100mm (UN)
130 | I043689 | 9.78 |  |  |  |  | VALOR: |  | 9.78
10.2.18. I043704 - RALO SIFONADO CONICO COM PORTA GRELHA PRATA E GRELHA ALUMINIO 100x40mm (UN)
131 | I043704 | 88.76 |  |  |  |  | VALOR: |  | 88.76
10.3.1. S01598 - Bucha de redução longa, em pvc rígido soldável, para esgoto secundário, diâm = 50 x 40mm (un)
|  |  | MAO DE OBRA |  | FONTE | UNID | COEFICIENTE | PREÇO UNITÁRIO | TOTAL
|  |  | I02696S | Encanador ou bombeiro hidraulico | ORSE | h | 0.11797 | 13.99 | 1.65
|  |  | I06111S | Servente de obras | ORSE | h | 0.14 | 10.55 | 1.47
|  |  | MATERIAL |  | FONTE | UNID | COEFICIENTE | PREÇO UNITÁRIO | TOTAL
|  |  | I00138 | Adesivo pvc em frasco de 850 gramas | ORSE | kg | 0.005 | 79.71 | 0.39
|  |  | I02036 | Solucao limpadora pvc | ORSE | l | 0.002 | 58.83 | 0.11
|  |  | I20086S | Bucha de reducao de pvc, soldavel, longa, 50 x 40 mm, para esgoto predial | ORSE | un | 1 | 2.43 | 2.43
|  |  | SERVICO |  | FONTE | UNID | COEFICIENTE | PREÇO UNITÁRIO | TOTAL
|  |  | S10549 | Encargos Complementares - Servente | ORSE | h | 0.14 | 2.98 | 0.41
|  |  | S10554 | Encargos Complementares - Encanador | ORSE | h | 0.14 | 2.9 | 0.4
132 | S01598 | 6.86 |  |  |  |  | VALOR: |  | 6.86
10.3.2. S89726S - Joelho 45 graus, pvc, serie normal, esgoto predial, dn 40 mm, junta soldável, fornecido e instalado em ramal de descarga ou ramal de esgoto sanitário. af_12/2014 (un)
|  |  | MATERIAL |  | FONTE | UNID | COEFICIENTE | PREÇO UNITÁRIO | TOTAL
|  |  | I00122S | Adesivo plastico para pvc, frasco com 850 gr | ORSE | un | 0.0099 | 67.75 | 0.67
|  |  | I03516S | Joelho pvc, soldavel, bb, 45 graus, dn 40 mm, para esgoto predial | ORSE | un | 1 | 1.1 | 1.1
|  |  | I20083S | Solucao limpadora para pvc, frasco com 1000 cm3 | ORSE | un | 0.015 | 58.83 | 0.88
|  |  | I38383S | Lixa d'agua em folha, grao 100 | ORSE | un | 0.021 | 1.88 | 0.03
|  |  | SERVICO |  | FONTE | UNID | COEFICIENTE | PREÇO UNITÁRIO | TOTAL
|  |  | S88248S | Auxiliar de encanador ou bombeiro hidráulico com encargos complementares | ORSE | h | 0.1 | 14.29 | 1.42
|  |  | S88267S | Encanador ou bombeiro hidráulico com encargos complementares | ORSE | h | 0.083671 | 18.42 | 1.54
133 | S89726S | 5.64 |  |  |  |  | VALOR: |  | 5.64
10.3.3. I004494 - JOELHO 45 PVC ESGOTO SERIE NORMAL 50mm (UN)
134 | I004494 | 5.08 |  |  |  |  | VALOR: |  | 5.08
10.3.4. I006033 - JOELHO 45 PVC ESGOTO SERIE NORMAL 40mm (UN)
135 | I006033 | 3.32 |  |  |  |  | VALOR: |  | 3.32
10.3.5. I017942 - JOELHO 45 PVC ESGOTO SERIE NORMAL 100mm (UN)
136 | I017942 | 11.12 |  |  |  |  | VALOR: |  | 11.12
10.3.6. I018883 - JOELHO 45 PVC ESGOTO SERIE NORMAL 150mm (UN)
137 | I018883 | 59.45 |  |  |  |  | VALOR: |  | 59.45
10.3.7. I002690 - JOELHO 90 PVC ESGOTO SERIE NORMAL 40mm (UN)
138 | I002690 | 6.56 |  |  |  |  | VALOR: |  | 6.56
10.3.8. I004498 - JOELHO 90 PVC ESGOTO SERIE NORMAL 50mm (UN)
139 | I004498 | 3.78 |  |  |  |  | VALOR: |  | 3.78
10.3.9. I004499 - JOELHO 90 PVC ESGOTO SERIE NORMAL 75mm (UN)
140 | I004499 | 6.18 |  |  |  |  | VALOR: |  | 6.18
10.3.10. I004502 - JOELHO 90 PVC ESGOTO SERIE NORMAL 100mm (UN)
141 | I004502 | 8.2 |  |  |  |  | VALOR: |  | 8.2
10.3.11. 00003659 - JUNCAO SIMPLES, PVC, DN 100 X 50 MM, SERIE NORMAL PARA ESGOTO PREDIAL (UN)
142 | 3659 | 14.94 |  |  |  |  | VALOR: |  | 14.94
10.3.12. 00003670 - JUNCAO SIMPLES, PVC, 45 GRAUS, DN 100 X 100 MM, SERIE NORMAL PARA ESGOTO PREDIAL (UN)
143 | 3670 | 19.88 |  |  |  |  | VALOR: |  | 19.88
10.3.13. 00020138 - JUNCAO DE REDUCAO SIMPLES, PVC, 150 X 100 MM, PARA ESGOTO PREDIAL (UN)
144 | 20138 | 54.38 |  |  |  |  | VALOR: |  | 54.38
10.3.14. I03875S - Luva simples, pvc, dn 50 mm, serie normal, para esgoto predial (un)
145 | I03875S | 2.89 |  |  |  |  | VALOR: |  | 2.89
10.3.15. 00003898 - LUVA SIMPLES, PVC, SOLDAVEL, DN 75 MM, SERIE NORMAL, PARA ESGOTO PREDIAL (UN)
146 | 3898 | 5.03 |  |  |  |  | VALOR: |  | 5.03
10.3.16. 00003899 - LUVA SIMPLES, PVC, SOLDAVEL, DN 100 MM, SERIE NORMAL, PARA ESGOTO PREDIAL (UN)
147 | 3899 | 5.82 |  |  |  |  | VALOR: |  | 5.82
10.3.17. 00038676 - LUVA SIMPLES, PVC, SOLDAVEL, DN 150 MM, SERIE NORMAL, PARA ESGOTO PREDIAL (UN)
148 | 38676 | 28.2 |  |  |  |  | VALOR: |  | 28.2
10.3.18. 054170 - TE PVC ESGOTO PVC SERIE NORMAL 75x50mm (UN)
|  |  | MAO DE OBRA |  | FONTE | UNID | COEFICIENTE | PREÇO UNITÁRIO | TOTAL
|  |  | 88248 | AUXILIAR DE ENCANADOR OU BOMBEIRO HIDRÁULICO COM ENCARGOS COMPLEMENTARES | SINAPI | H | 0.773 | 13.51 | 10.44
|  |  | 88267 | ENCANADOR OU BOMBEIRO HIDRÁULICO COM ENCARGOS COMPLEMENTARES | SINAPI | H | 0.38456 | 17.31 | 6.65
|  |  | MATERIAL |  | FONTE | UNID | COEFICIENTE | PREÇO UNITÁRIO | TOTAL
|  |  | I004490 | TE ESGOTO SANITARIO PVC SERIE NORMAL 75 x 50mm | SBC | UN | 1 | 16.82 | 16.82
|  |  | I004869 | VASELINA PASTOSA LUBRIFICANTE EMBALAGEM 1.000g | SBC | UN | 0.05 | 28.11 | 1.4
|  |  | I043636 | ANEL BORRACHA PARA PVC SERIE R 40mm | SBC | UN | 1 | 0.3 | 0.3
|  |  | I043637 | ANEL BORRACHA PARA PVC SERIE R 75mm | SBC | UN | 1 | 1.86 | 1.86
149 | 54170 | 37.47 |  |  |  |  | VALOR: |  | 37.47
10.3.19. 053404 - TE SANITARIO PVC ESGOTO 50x50mm (UN)
|  |  | MAO DE OBRA |  | FONTE | UNID | COEFICIENTE | PREÇO UNITÁRIO | TOTAL
|  |  | 88248 | AUXILIAR DE ENCANADOR OU BOMBEIRO HIDRÁULICO COM ENCARGOS COMPLEMENTARES | SINAPI | H | 0.629 | 13.51 | 8.49
|  |  | 88267 | ENCANADOR OU BOMBEIRO HIDRÁULICO COM ENCARGOS COMPLEMENTARES | SINAPI | H | 0.27763 | 17.31 | 4.8
|  |  | MATERIAL |  | FONTE | UNID | COEFICIENTE | PREÇO UNITÁRIO | TOTAL
|  |  | I000386 | SOLUCAO LIMPADORA PARA PVC EMBALAGEM 200cc | SBC | UN | 0.033 | 27.9 | 0.92
|  |  | I003389 | ADESIVO PARA PVC bisnaga de 75 gramas | SBC | UN | 0.3 | 13.9 | 4.17
|  |  | I004507 | TE ESGOTO SANITARIO PVC SERIE NORMAL 50 x 50mm | SBC | UN | 1 | 8.77 | 8.77
150 | 53404 | 27.15 |  |  |  |  | VALOR: |  | 27.15
10.3.20. I11655S - Te sanitario, pvc, dn 100 x 50 mm, serie normal, para esgoto predial (un)
151 | I11655S | 15.26 |  |  |  |  | VALOR: |  | 15.26
10.3.21. I001169 - TE ESGOTO SANITARIO PVC SERIE NORMAL 150 x 150mm (UN)
152 | I001169 | 65.54 |  |  |  |  | VALOR: |  | 65.54
10.3.22. 053325 - JOELHO 90 PVC ESGOTO 150mm (UN)
|  |  | MAO DE OBRA |  | FONTE | UNID | COEFICIENTE | PREÇO UNITÁRIO | TOTAL
|  |  | 88248 | AUXILIAR DE ENCANADOR OU BOMBEIRO HIDRÁULICO COM ENCARGOS COMPLEMENTARES | SINAPI | H | 0.979 | 13.51 | 13.22
|  |  | 88267 | ENCANADOR OU BOMBEIRO HIDRÁULICO COM ENCARGOS COMPLEMENTARES | SINAPI | H | 0.19785 | 17.31 | 3.42
|  |  | MATERIAL |  | FONTE | UNID | COEFICIENTE | PREÇO UNITÁRIO | TOTAL
|  |  | I003389 | ADESIVO PARA PVC bisnaga de 75 gramas | SBC | UN | 1.5 | 13.9 | 20.85
|  |  | I003487 | LIXA PARA MADEIRA S422 NORTON 100 | SBC | UN | 0.68 | 30.65 | 20.84
|  |  | I003889 | SOLUCAO LIMPADORA PARA TUBOS PVC FRASCO 800gr | SBC | UN | 0.12 | 38.7 | 4.64
|  |  | I004503 | JOELHO 90 PVC LEVE 150mm | SBC | UN | 1 | 79.1 | 79.1
153 | 53325 | 142.07 |  |  |  |  | VALOR: |  | 142.07
10.4.1. S98066S - Tanque séptico retangular, em alvenaria com tijolos cerâmicos maciços, dimensões internas: 2,8 x 1,8 x 1,4 m (un)
|  |  | MATERIAL |  | FONTE | UNID | COEFICIENTE | PREÇO UNITÁRIO | TOTAL
|  |  | I07258S | Tijolo ceramico macico comum *5 x 10 x 20* cm (l x a x c) | ORSE | un | 1856.4 | 0.44 | 816.81
|  |  | SERVICO |  | FONTE | UNID | COEFICIENTE | PREÇO UNITÁRIO | TOTAL
|  |  | S05678S | Retroescavadeira sobre rodas com carregadeira, tração 4x4, potência líq. 88 hp, caçamba carreg. cap. mín. 1 m3, caçamba retro cap. 0,26 m3, peso operacional mín. 6.674 kg, profundidade escavação máx. 4,37 m - chp diurno. af_06/2014 | ORSE | chp | 0.0705 | 107.33 | 7.56
|  |  | S05679S | Retroescavadeira sobre rodas com carregadeira, tração 4x4, potência líq. 88 hp, caçamba carreg. cap. mín. 1 m3, caçamba retro cap. 0,26 m3, peso operacional mín. 6.674 kg, profundidade escavação máx. 4,37 m - chi diurno. af_06/2014 | ORSE | chi | 0.2372 | 44.58 | 10.57
|  |  | S87316S | Argamassa traço 1:4 (em volume de cimento e areia grossa úmida) para chapisco convencional, preparo mecânico com betoneira 400 l. af_08/2019 | ORSE | m3 | 0.0082 | 427.07 | 3.5
|  |  | S88309S | Pedreiro com encargos complementares | ORSE | h | 24.7598 | 18.91 | 468.2
|  |  | S88316S | Servente com encargos complementares | ORSE | h | 36.4539 | 15.3 | 557.74
|  |  | S89995S | Grauteamento de cinta superior ou de verga em alvenaria estrutural. af_01/2015 | ORSE | m3 | 0.136 | 719.66 | 97.87
|  |  | S89998S | Armação de cinta de alvenaria estrutural; diâmetro de 10,0 mm. af_01/2015 | ORSE | kg | 4.1956 | 13.24 | 55.54
|  |  | S92783S | Armação de laje de uma estrutura convencional de concreto armado em uma edificação térrea ou sobrado utilizando aço ca-60 de 4,2 mm - montagem. af_12/2015 | ORSE | kg | 20.0124 | 18.95 | 379.23
|  |  | S94970S | Concreto fck = 20mpa, traço 1:2,7:3 (em massa seca de cimento/ areia média/ brita 1) - preparo mecânico com betoneira 600 l. af_05/2021 | ORSE | m3 | 0.7539 | 404.99 | 305.32
|  |  | S96536S | Fabricação, montagem e desmontagem de fôrma para viga baldrame, em madeira serrada, e=25 mm, 4 utilizações. af_06/2017 | ORSE | m2 | 1.36 | 60.16 | 81.81
|  |  | S97735S | Peça retangular pré-moldada, volume de concreto de 30 a 100 litros, taxa de aço aproximada de 30kg/m³. af_01/2018 | ORSE | m3 | 0.2352 | 2046.05 | 481.23
|  |  | S100475S | Argamassa traço 1:3 (em volume de cimento e areia média úmida) com adição de impermeabilizante, preparo mecânico com betoneira 400 l. af_08/2019 | ORSE | m3 | 1.4123 | 631.29 | 891.57
|  |  | S101625S | Preparo de fundo de vala com largura maior ou igual a 1,5 m e menor que 2,5 m, com camada de areia, lançamento mecanizado. af_08/2020 | ORSE | m3 | 0.299 | 149.37 | 44.66
154 | S98066S | 4201.61 |  |  |  |  | VALOR: |  | 4201.61
10.4.2. S98060S - Filtro anaeróbio circular, em alvanaria 430cm R150cm (un)
|  |  | MATERIAL |  | FONTE | UNID | COEFICIENTE | PREÇO UNITÁRIO | TOTAL
|  |  | I04720S | Pedra britada n. 0, ou pedrisco (4,8 a 9,5 mm) posto pedreira/fornecedor, sem frete | ORSE | m3 | 3.4256 | 96.5 | 330.57
|  |  | I12532S | Anel em concreto armado, liso, para pocos de inspecao, sem fundo, diametro interno de 0,60 m e altura de 0,50 m | ORSE | un | 1 | 88.72 | 88.72
|  |  | I12567S | Anel em concreto armado, liso, para fossas septicas e sumidouros, sem fundo, diametro interno de 2,50 m e altura de 0,50 m | ORSE | un | 3 | 684.87 | 2054.61
|  |  | SERVICO |  | FONTE | UNID | COEFICIENTE | PREÇO UNITÁRIO | TOTAL
|  |  | S05678S | Retroescavadeira sobre rodas com carregadeira, tração 4x4, potência líq. 88 hp, caçamba carreg. cap. mín. 1 m3, caçamba retro cap. 0,26 m3, peso operacional mín. 6.674 kg, profundidade escavação máx. 4,37 m - chp diurno. af_06/2014 | ORSE | chp | 1.1378 | 107.33 | 122.12
|  |  | S05679S | Retroescavadeira sobre rodas com carregadeira, tração 4x4, potência líq. 88 hp, caçamba carreg. cap. mín. 1 m3, caçamba retro cap. 0,26 m3, peso operacional mín. 6.674 kg, profundidade escavação máx. 4,37 m - chi diurno. af_06/2014 | ORSE | chi | 3.8273 | 44.58 | 170.62
|  |  | S88309S | Pedreiro com encargos complementares | ORSE | h | 4.6928 | 18.91 | 88.74
|  |  | S88316S | Servente com encargos complementares | ORSE | h | 4.6928 | 15.3 | 71.79
|  |  | S97738S | Peça circular pré-moldada, volume de concreto de 10 a 30 litros, taxa de fibra de polipropileno aproximada de 6 kg/m³. af_01/2018_p | ORSE | m3 | 0.0154 | 3815.24 | 58.75
|  |  | S97740S | Peça circular pré-moldada, volume de concreto acima de 100 litros, taxa de aço aproximada de 30kg/m³. af_01/2018 | ORSE | m3 | 0.5555 | 1481.5013 | 822.97
|  |  | S100475S | Argamassa traço 1:3 (em volume de cimento e areia média úmida) com adição de impermeabilizante, preparo mecânico com betoneira 400 l. af_08/2019 | ORSE | m3 | 0.3137 | 631.29 | 198.03
|  |  | S101625S | Preparo de fundo de vala com largura maior ou igual a 1,5 m e menor que 2,5 m, com camada de areia, lançamento mecanizado. af_08/2020 | ORSE | m3 | 0.5641 | 149.37 | 84.25
155 | S98060S | 4091.17 |  |  |  |  | VALOR: |  | 4091.17
10.4.3. S98062S - Sumidouro circular, em concreto pré-moldado, diâmetro interno = 1,20 m, altura interna = 3,60m (un)
|  |  | MATERIAL |  | FONTE | UNID | COEFICIENTE | PREÇO UNITÁRIO | TOTAL
|  |  | I43446S | Anel em concreto armado, perfurado, para fossas septicas e sumidouros, sem fundo, diametro interno de 2,00 m e altura de 0,50 m | ORSE | un | 4 | 390.37 | 1561.48
|  |  | SERVICO |  | FONTE | UNID | COEFICIENTE | PREÇO UNITÁRIO | TOTAL
|  |  | S05678S | Retroescavadeira sobre rodas com carregadeira, tração 4x4, potência líq. 88 hp, caçamba carreg. cap. mín. 1 m3, caçamba retro cap. 0,26 m3, peso operacional mín. 6.674 kg, profundidade escavação máx. 4,37 m - chp diurno. af_06/2014 | ORSE | chp | 0.4019 | 107.33 | 43.13
|  |  | S05679S | Retroescavadeira sobre rodas com carregadeira, tração 4x4, potência líq. 88 hp, caçamba carreg. cap. mín. 1 m3, caçamba retro cap. 0,26 m3, peso operacional mín. 6.674 kg, profundidade escavação máx. 4,37 m - chi diurno. af_06/2014 | ORSE | chi | 1.3517 | 44.58 | 60.25
|  |  | S88309S | Pedreiro com encargos complementares | ORSE | h | 0.35313 | 18.91 | 6.67
|  |  | S88316S | Servente com encargos complementares | ORSE | h | 1.5879 | 15.3 | 24.29
|  |  | S88628S | Argamassa traço 1:3 (em volume de cimento e areia média úmida), preparo mecânico com betoneira 400 l. af_08/2019 | ORSE | m3 | 0.0583 | 502.65 | 29.3
|  |  | S97738S | Peça circular pré-moldada, volume de concreto de 10 a 30 litros, taxa de fibra de polipropileno aproximada de 6 kg/m³. af_01/2018_p | ORSE | m3 | 0.0154 | 3815.24 | 58.75
|  |  | S97740S | Peça circular pré-moldada, volume de concreto acima de 100 litros, taxa de aço aproximada de 30kg/m³. af_01/2018 | ORSE | m3 | 0.2373 | 1481.5013 | 351.56
|  |  | S101625S | Preparo de fundo de vala com largura maior ou igual a 1,5 m e menor que 2,5 m, com camada de areia, lançamento mecanizado. af_08/2020 | ORSE | m3 | 0.3733 | 149.37 | 55.75
156 | S98062S | 2191.18 |  |  |  |  | VALOR: |  | 2191.18
11.1.1. 97605 - LUMINÁRIA ARANDELA TIPO MEIA LUA, DE SOBREPOR, COM 1 LÂMPADA LED DE 6 W, SEM REATOR - FORNECIMENTO E INSTALAÇÃO. AF_02/2020 (UN)
|  |  | MATERIAL |  | FONTE | UNID | COEFICIENTE | PREÇO UNITÁRIO | TOTAL
|  |  | 38193 | LAMPADA LED 6 W BIVOLT BRANCA, FORMATO TRADICIONAL (BASE E27) | SINAPI | UN | 1 | 8.64 | 8.64
|  |  | 38769 | LUMINARIA ARANDELA TIPO MEIA-LUA COM VIDRO FOSCO *30 X 15* CM, PARA 1 LAMPADA, BASE E27, POTENCIA MAXIMA 40/60 W (NAO INCLUI LAMPADA) | SINAPI | UN | 1 | 44.21 | 44.21
|  |  | SERVICO |  | FONTE | UNID | COEFICIENTE | PREÇO UNITÁRIO | TOTAL
|  |  | 88247 | AUXILIAR DE ELETRICISTA COM ENCARGOS COMPLEMENTARES | SINAPI | H | 0.1972 | 14.01 | 2.76
|  |  | 88264 | ELETRICISTA COM ENCARGOS COMPLEMENTARES | SINAPI | H | 0.29478 | 17.94 | 5.28
157 | 97605 | 60.89 |  |  |  |  | VALOR: |  | 60.89
11.1.2. S09051 - Caixa de equalização p/aterramento 20x20x10cm de sobrepor p/11 terminais de pressão c/barramento (un)
|  |  | MAO DE OBRA |  | FONTE | UNID | COEFICIENTE | PREÇO UNITÁRIO | TOTAL
|  |  | I02436S | Eletricista | ORSE | h | 0.3 | 13.99 | 4.19
|  |  | I06111S | Servente de obras | ORSE | h | 0.3 | 10.55 | 3.16
|  |  | MATERIAL |  | FONTE | UNID | COEFICIENTE | PREÇO UNITÁRIO | TOTAL
|  |  | I09326 | Caixa de equalização p/aterramento 20x20x10cm de sobrepor p/11 terminais de pressão c/barramento (pára-raio) | ORSE | un | 1 | 265.3798 | 265.37
|  |  | SERVICO |  | FONTE | UNID | COEFICIENTE | PREÇO UNITÁRIO | TOTAL
|  |  | S10549 | Encargos Complementares - Servente | ORSE | h | 0.3 | 2.98 | 0.89
|  |  | S10552 | Encargos Complementares - Eletricista | ORSE | h | 0.3 | 2.85 | 0.85
158 | S09051 | 274.46 |  |  |  |  | VALOR: |  | 274.46
11.1.3. S04037 - Caixa de passagem em alumínio 4x2" - Fornecimento (Un)
|  |  | MATERIAL |  | FONTE | UNID | COEFICIENTE | PREÇO UNITÁRIO | TOTAL
|  |  | I00481 | Caixa de passagem em alumínio 4" x 2" | ORSE | un | 1 | 7.9202 | 7.92
159 | S04037 | 7.92 |  |  |  |  | VALOR: |  | 7.92
11.1.4. S00651 - Caixa de ferro galvanizado 4" x 4" com tampa Pial ou similar (un)
|  |  | MAO DE OBRA |  | FONTE | UNID | COEFICIENTE | PREÇO UNITÁRIO | TOTAL
|  |  | I02436S | Eletricista | ORSE | h | 0.2865 | 13.99 | 4
|  |  | I06111S | Servente de obras | ORSE | h | 0.34913 | 10.55 | 3.68
|  |  | MATERIAL |  | FONTE | UNID | COEFICIENTE | PREÇO UNITÁRIO | TOTAL
|  |  | I09287 | Placa cega para caixa de pvc 4"x 4", p/eletroduto | ORSE | un | 1 | 2.3 | 2.3
|  |  | I02557S | Caixa de luz "4 x 4" em aco esmaltada | ORSE | un | 1 | 4.91 | 4.91
|  |  | SERVICO |  | FONTE | UNID | COEFICIENTE | PREÇO UNITÁRIO | TOTAL
|  |  | S10549 | Encargos Complementares - Servente | ORSE | h | 0.35 | 2.98 | 1.04
|  |  | S10552 | Encargos Complementares - Eletricista | ORSE | h | 0.35 | 2.85 | 0.99
160 | S00651 | 16.92 |  |  |  |  | VALOR: |  | 16.92
11.1.5. I13645 - Caixa de Passagem de Alumínio para piso 30x30x12cm, da marca Wetzel Mod: Cp-3030-12 ou similar. (un)
161 | I13645 | 215.88 |  |  |  |  | VALOR: |  | 215.88
11.1.6. 95802 - CONDULETE DE ALUMÍNIO, TIPO X, PARA ELETRODUTO DE AÇO GALVANIZADO DN 25 MM (1''), APARENTE - FORNECIMENTO E INSTALAÇÃO. AF_11/2016_P (UN)
|  |  | MATERIAL |  | FONTE | UNID | COEFICIENTE | PREÇO UNITÁRIO | TOTAL
|  |  | 2581 | CONDULETE DE ALUMINIO TIPO X, PARA ELETRODUTO ROSCAVEL DE 1", COM TAMPA CEGA | SINAPI | UN | 1 | 17.11 | 17.11
|  |  | 11950 | BUCHA DE NYLON SEM ABA S6, COM PARAFUSO DE 4,20 X 40 MM EM ACO ZINCADO COM ROSCA SOBERBA, CABECA CHATA E FENDA PHILLIPS | SINAPI | UN | 2 | 0.14 | 0.28
|  |  | SERVICO |  | FONTE | UNID | COEFICIENTE | PREÇO UNITÁRIO | TOTAL
|  |  | 88247 | AUXILIAR DE ELETRICISTA COM ENCARGOS COMPLEMENTARES | SINAPI | H | 0.5385 | 14.01 | 7.54
|  |  | 88264 | ELETRICISTA COM ENCARGOS COMPLEMENTARES | SINAPI | H | 0.44206 | 17.94 | 7.93
162 | 95802 | 32.86 |  |  |  |  | VALOR: |  | 32.86
11.1.7. 91890 - CURVA 90 GRAUS PARA ELETRODUTO, PVC, ROSCÁVEL, DN 25 MM (3/4"), PARA CIRCUITOS TERMINAIS, INSTALADA EM FORRO - FORNECIMENTO E INSTALAÇÃO. AF_12/2015 (UN)
|  |  | MATERIAL |  | FONTE | UNID | COEFICIENTE | PREÇO UNITÁRIO | TOTAL
|  |  | 1879 | CURVA 90 GRAUS, LONGA, DE PVC RIGIDO ROSCAVEL, DE 3/4", PARA ELETRODUTO | SINAPI | UN | 1 | 2.3216 | 2.32
|  |  | SERVICO |  | FONTE | UNID | COEFICIENTE | PREÇO UNITÁRIO | TOTAL
|  |  | 88247 | AUXILIAR DE ELETRICISTA COM ENCARGOS COMPLEMENTARES | SINAPI | H | 0.16 | 14.01 | 2.24
|  |  | 88264 | ELETRICISTA COM ENCARGOS COMPLEMENTARES | SINAPI | H | 0.16 | 17.94 | 2.87
163 | 91890 | 7.43 |  |  |  |  | VALOR: |  | 7.43
11.1.8. I03624 - Perfilado metálico perfurado 38 x 38 x 6000mm, chapa 16, Mopa ou similar (un)
164 | I03624 | 88.8 |  |  |  |  | VALOR: |  | 88.8
11.1.9. 91926 - CABO DE COBRE FLEXÍVEL ISOLADO, 2,5 MM², ANTI-CHAMA 450/750 V, PARA CIRCUITOS TERMINAIS - FORNECIMENTO E INSTALAÇÃO. AF_12/2015 (M)
|  |  | MATERIAL |  | FONTE | UNID | COEFICIENTE | PREÇO UNITÁRIO | TOTAL
|  |  | 1014 | CABO DE COBRE, FLEXIVEL, CLASSE 4 OU 5, ISOLACAO EM PVC/A, ANTICHAMA BWF-B, 1 CONDUTOR, 450/750 V, SECAO NOMINAL 2,5 MM2 | SINAPI | M | 1.19 | 1.7705 | 2.1
|  |  | 21127 | FITA ISOLANTE ADESIVA ANTICHAMA, USO ATE 750 V, EM ROLO DE 19 MM X 5 M | SINAPI | UN | 0.009 | 4.45 | 0.04
|  |  | SERVICO |  | FONTE | UNID | COEFICIENTE | PREÇO UNITÁRIO | TOTAL
|  |  | 88247 | AUXILIAR DE ELETRICISTA COM ENCARGOS COMPLEMENTARES | SINAPI | H | 0.03 | 14.01 | 0.42
|  |  | 88264 | ELETRICISTA COM ENCARGOS COMPLEMENTARES | SINAPI | H | 0.03 | 17.94 | 0.53
165 | 91926 | 3.09 |  |  |  |  | VALOR: |  | 3.09
11.1.10. 91928 - CABO DE COBRE FLEXÍVEL ISOLADO, 4 MM², ANTI-CHAMA 450/750 V, PARA CIRCUITOS TERMINAIS - FORNECIMENTO E INSTALAÇÃO. AF_12/2015 (M)
|  |  | MATERIAL |  | FONTE | UNID | COEFICIENTE | PREÇO UNITÁRIO | TOTAL
|  |  | 981 | CABO DE COBRE, FLEXIVEL, CLASSE 4 OU 5, ISOLACAO EM PVC/A, ANTICHAMA BWF-B, 1 CONDUTOR, 450/750 V, SECAO NOMINAL 4 MM2 | SINAPI | M | 1.19 | 3.97 | 4.72
|  |  | 21127 | FITA ISOLANTE ADESIVA ANTICHAMA, USO ATE 750 V, EM ROLO DE 19 MM X 5 M | SINAPI | UN | 0.009 | 4.45 | 0.04
|  |  | SERVICO |  | FONTE | UNID | COEFICIENTE | PREÇO UNITÁRIO | TOTAL
|  |  | 88247 | AUXILIAR DE ELETRICISTA COM ENCARGOS COMPLEMENTARES | SINAPI | H | 0.04 | 14.01 | 0.56
|  |  | 88264 | ELETRICISTA COM ENCARGOS COMPLEMENTARES | SINAPI | H | 0.026324 | 17.94 | 0.47
166 | 91928 | 5.79 |  |  |  |  | VALOR: |  | 5.79
11.1.11. 91925 - CABO DE COBRE FLEXÍVEL ISOLADO, 1,5 MM², ANTI-CHAMA 0,6/1,0 KV, PARA CIRCUITOS TERMINAIS - FORNECIMENTO E INSTALAÇÃO. AF_12/2015 (M)
|  |  | MATERIAL |  | FONTE | UNID | COEFICIENTE | PREÇO UNITÁRIO | TOTAL
|  |  | 993 | CABO DE COBRE, FLEXIVEL, CLASSE 4 OU 5, ISOLACAO EM PVC/A, ANTICHAMA BWF-B, COBERTURA PVC-ST1, ANTICHAMA BWF-B, 1 CONDUTOR, 0,6/1 KV, SECAO NOMINAL 1,5 MM2 | SINAPI | M | 1.19 | 2.38 | 2.83
|  |  | 21127 | FITA ISOLANTE ADESIVA ANTICHAMA, USO ATE 750 V, EM ROLO DE 19 MM X 5 M | SINAPI | UN | 0.009 | 4.45 | 0.04
|  |  | SERVICO |  | FONTE | UNID | COEFICIENTE | PREÇO UNITÁRIO | TOTAL
|  |  | 88247 | AUXILIAR DE ELETRICISTA COM ENCARGOS COMPLEMENTARES | SINAPI | H | 0.024 | 14.01 | 0.33
|  |  | 88264 | ELETRICISTA COM ENCARGOS COMPLEMENTARES | SINAPI | H | 0.014427 | 17.94 | 0.25
167 | 91925 | 3.45 |  |  |  |  | VALOR: |  | 3.45
11.1.12. 91953 - INTERRUPTOR SIMPLES (1 MÓDULO), 10A/250V, INCLUINDO SUPORTE E PLACA - FORNECIMENTO E INSTALAÇÃO. AF_12/2015 (UN)
|  |  | SERVICO |  | FONTE | UNID | COEFICIENTE | PREÇO UNITÁRIO | TOTAL
|  |  | 91946 | SUPORTE PARAFUSADO COM PLACA DE ENCAIXE 4" X 2" MÉDIO (1,30 M DO PISO) PARA PONTO ELÉTRICO - FORNECIMENTO E INSTALAÇÃO. AF_12/2015 | SINAPI | UN | 1 | 6.93 | 6.93
|  |  | 91952 | INTERRUPTOR SIMPLES (1 MÓDULO), 10A/250V, SEM SUPORTE E SEM PLACA - FORNECIMENTO E INSTALAÇÃO. AF_12/2015 | SINAPI | UN | 1 | 13.4264 | 13.42
168 | 91953 | 20.35 |  |  |  |  | VALOR: |  | 20.35
11.1.13. 91967 - INTERRUPTOR SIMPLES (3 MÓDULOS), 10A/250V, INCLUINDO SUPORTE E PLACA - FORNECIMENTO E INSTALAÇÃO. AF_12/2015 (UN)
|  |  | SERVICO |  | FONTE | UNID | COEFICIENTE | PREÇO UNITÁRIO | TOTAL
|  |  | 91946 | SUPORTE PARAFUSADO COM PLACA DE ENCAIXE 4" X 2" MÉDIO (1,30 M DO PISO) PARA PONTO ELÉTRICO - FORNECIMENTO E INSTALAÇÃO. AF_12/2015 | SINAPI | UN | 1 | 6.93 | 6.93
|  |  | 91966 | INTERRUPTOR SIMPLES (3 MÓDULOS), 10A/250V, SEM SUPORTE E SEM PLACA - FORNECIMENTO E INSTALAÇÃO. AF_12/2015 | SINAPI | UN | 1 | 37.3204 | 37.32
169 | 91967 | 44.25 |  |  |  |  | VALOR: |  | 44.25
11.1.14. 00039756 - QUADRO DE DISTRIBUICAO COM BARRAMENTO TRIFASICO, DE SOBREPOR, EM CHAPA DE ACO GALVANIZADO, PARA 12 DISJUNTORES DIN, 100 A (UN)
170 | 39756 | 371 |  |  |  |  | VALOR: |  | 371
11.1.15. 00039762 - QUADRO DE DISTRIBUICAO COM BARRAMENTO TRIFASICO, DE EMBUTIR, EM CHAPA DE ACO GALVANIZADO, PARA 36 DISJUNTORES DIN, 100 A (UN)
171 | 39762 | 606.7 |  |  |  |  | VALOR: |  | 606.7
11.1.16. 91853 - ELETRODUTO FLEXÍVEL CORRUGADO REFORÇADO, PVC, DN 20 MM (1/2"), PARA CIRCUITOS TERMINAIS, INSTALADO EM PAREDE - FORNECIMENTO E INSTALAÇÃO. AF_12/2015 (M)
|  |  | MATERIAL |  | FONTE | UNID | COEFICIENTE | PREÇO UNITÁRIO | TOTAL
|  |  | 39243 | ELETRODUTO PVC FLEXIVEL CORRUGADO, REFORCADO, COR LARANJA, DE 20 MM, PARA LAJES E PISOS | SINAPI | M | 1.017 | 1.98 | 2.01
|  |  | SERVICO |  | FONTE | UNID | COEFICIENTE | PREÇO UNITÁRIO | TOTAL
|  |  | 88247 | AUXILIAR DE ELETRICISTA COM ENCARGOS COMPLEMENTARES | SINAPI | H | 0.129 | 14.01 | 1.8
|  |  | 88264 | ELETRICISTA COM ENCARGOS COMPLEMENTARES | SINAPI | H | 0.11179 | 17.94 | 2
172 | 91853 | 5.81 |  |  |  |  | VALOR: |  | 5.81
11.1.17. 91854 - ELETRODUTO FLEXÍVEL CORRUGADO, PVC, DN 25 MM (3/4"), PARA CIRCUITOS TERMINAIS, INSTALADO EM PAREDE - FORNECIMENTO E INSTALAÇÃO. AF_12/2015 (M)
|  |  | MATERIAL |  | FONTE | UNID | COEFICIENTE | PREÇO UNITÁRIO | TOTAL
|  |  | 2688 | ELETRODUTO PVC FLEXIVEL CORRUGADO, COR AMARELA, DE 25 MM | SINAPI | M | 1.017 | 1.76 | 1.78
|  |  | SERVICO |  | FONTE | UNID | COEFICIENTE | PREÇO UNITÁRIO | TOTAL
|  |  | 88247 | AUXILIAR DE ELETRICISTA COM ENCARGOS COMPLEMENTARES | SINAPI | H | 0.144 | 14.01 | 2.01
|  |  | 88264 | ELETRICISTA COM ENCARGOS COMPLEMENTARES | SINAPI | H | 0.13033 | 17.94 | 2.33
173 | 91854 | 6.12 |  |  |  |  | VALOR: |  | 6.12
11.1.18. S00353 - Eletroduto de pvc rígido roscável, diâm = 25mm (3/4") (m)
|  |  | MAO DE OBRA |  | FONTE | UNID | COEFICIENTE | PREÇO UNITÁRIO | TOTAL
|  |  | I02436S | Eletricista | ORSE | h | 0.16586 | 13.99 | 2.32
|  |  | I06111S | Servente de obras | ORSE | h | 0.2 | 10.55 | 2.11
|  |  | MATERIAL |  | FONTE | UNID | COEFICIENTE | PREÇO UNITÁRIO | TOTAL
|  |  | I02674S | Eletroduto de pvc rigido roscavel de 3/4 ", sem luva | ORSE | m | 1.05 | 3.46 | 3.63
|  |  | SERVICO |  | FONTE | UNID | COEFICIENTE | PREÇO UNITÁRIO | TOTAL
|  |  | S10549 | Encargos Complementares - Servente | ORSE | h | 0.2 | 2.98 | 0.59
|  |  | S10552 | Encargos Complementares - Eletricista | ORSE | h | 0.2 | 2.85 | 0.57
174 | S00353 | 9.22 |  |  |  |  | VALOR: |  | 9.22
11.1.19. 93667 - DISJUNTOR TRIPOLAR TIPO DIN, CORRENTE NOMINAL DE 10A - FORNECIMENTO E INSTALAÇÃO. AF_10/2020 (UN)
|  |  | MATERIAL |  | FONTE | UNID | COEFICIENTE | PREÇO UNITÁRIO | TOTAL
|  |  | 1570 | TERMINAL A COMPRESSAO EM COBRE ESTANHADO PARA CABO 2,5 MM2, 1 FURO E 1 COMPRESSAO, PARA PARAFUSO DE FIXACAO M5 | SINAPI | UN | 3 | 1 | 3
|  |  | 34709 | DISJUNTOR TIPO DIN/IEC, TRIPOLAR DE 10 ATE 50A | SINAPI | UN | 1 | 64.5573 | 64.55
|  |  | SERVICO |  | FONTE | UNID | COEFICIENTE | PREÇO UNITÁRIO | TOTAL
|  |  | 88247 | AUXILIAR DE ELETRICISTA COM ENCARGOS COMPLEMENTARES | SINAPI | H | 0.01 | 14.01 | 0.14
|  |  | 88264 | ELETRICISTA COM ENCARGOS COMPLEMENTARES | SINAPI | H | 0.01 | 17.94 | 0.17
175 | 93667 | 67.86 |  |  |  |  | VALOR: |  | 67.86
11.1.20. 93668 - DISJUNTOR TRIPOLAR TIPO DIN, CORRENTE NOMINAL DE 16A - FORNECIMENTO E INSTALAÇÃO. AF_10/2020 (UN)
|  |  | MATERIAL |  | FONTE | UNID | COEFICIENTE | PREÇO UNITÁRIO | TOTAL
|  |  | 1570 | TERMINAL A COMPRESSAO EM COBRE ESTANHADO PARA CABO 2,5 MM2, 1 FURO E 1 COMPRESSAO, PARA PARAFUSO DE FIXACAO M5 | SINAPI | UN | 3 | 1 | 3
|  |  | 34709 | DISJUNTOR TIPO DIN/IEC, TRIPOLAR DE 10 ATE 50A | SINAPI | UN | 1 | 64.5573 | 64.55
|  |  | SERVICO |  | FONTE | UNID | COEFICIENTE | PREÇO UNITÁRIO | TOTAL
|  |  | 88247 | AUXILIAR DE ELETRICISTA COM ENCARGOS COMPLEMENTARES | SINAPI | H | 0.05 | 14.01 | 0.7
|  |  | 88264 | ELETRICISTA COM ENCARGOS COMPLEMENTARES | SINAPI | H | 0.041889 | 17.94 | 0.75
176 | 93668 | 69 |  |  |  |  | VALOR: |  | 69
11.1.21. 93654 - DISJUNTOR MONOPOLAR TIPO DIN, CORRENTE NOMINAL DE 16A - FORNECIMENTO E INSTALAÇÃO. AF_10/2020 (UN)
|  |  | MATERIAL |  | FONTE | UNID | COEFICIENTE | PREÇO UNITÁRIO | TOTAL
|  |  | 1570 | TERMINAL A COMPRESSAO EM COBRE ESTANHADO PARA CABO 2,5 MM2, 1 FURO E 1 COMPRESSAO, PARA PARAFUSO DE FIXACAO M5 | SINAPI | UN | 1 | 1 | 1
|  |  | 34653 | DISJUNTOR TIPO DIN/IEC, MONOPOLAR DE 6 ATE 32A | SINAPI | UN | 1 | 9.26 | 9.26
|  |  | SERVICO |  | FONTE | UNID | COEFICIENTE | PREÇO UNITÁRIO | TOTAL
|  |  | 88247 | AUXILIAR DE ELETRICISTA COM ENCARGOS COMPLEMENTARES | SINAPI | H | 0.0476 | 14.01 | 0.66
|  |  | 88264 | ELETRICISTA COM ENCARGOS COMPLEMENTARES | SINAPI | H | 0.014791 | 17.94 | 0.26
177 | 93654 | 11.18 |  |  |  |  | VALOR: |  | 11.18
11.1.22. 93653 - DISJUNTOR MONOPOLAR TIPO DIN, CORRENTE NOMINAL DE 10A - FORNECIMENTO E INSTALAÇÃO. AF_10/2020 (UN)
|  |  | MATERIAL |  | FONTE | UNID | COEFICIENTE | PREÇO UNITÁRIO | TOTAL
|  |  | 1570 | TERMINAL A COMPRESSAO EM COBRE ESTANHADO PARA CABO 2,5 MM2, 1 FURO E 1 COMPRESSAO, PARA PARAFUSO DE FIXACAO M5 | SINAPI | UN | 1 | 1 | 1
|  |  | 34653 | DISJUNTOR TIPO DIN/IEC, MONOPOLAR DE 6 ATE 32A | SINAPI | UN | 1 | 9.26 | 9.26
|  |  | SERVICO |  | FONTE | UNID | COEFICIENTE | PREÇO UNITÁRIO | TOTAL
|  |  | 88247 | AUXILIAR DE ELETRICISTA COM ENCARGOS COMPLEMENTARES | SINAPI | H | 0.027808 | 14.01 | 0.38
|  |  | 88264 | ELETRICISTA COM ENCARGOS COMPLEMENTARES | SINAPI | H | 0.01 | 17.94 | 0.17
178 | 93653 | 10.81 |  |  |  |  | VALOR: |  | 10.81
11.1.23. 93672 - DISJUNTOR TRIPOLAR TIPO DIN, CORRENTE NOMINAL DE 40A - FORNECIMENTO E INSTALAÇÃO. AF_10/2020 (UN)
|  |  | MATERIAL |  | FONTE | UNID | COEFICIENTE | PREÇO UNITÁRIO | TOTAL
|  |  | 1574 | TERMINAL A COMPRESSAO EM COBRE ESTANHADO PARA CABO 10 MM2, 1 FURO E 1 COMPRESSAO, PARA PARAFUSO DE FIXACAO M6 | SINAPI | UN | 3 | 1.68 | 5.04
|  |  | 34709 | DISJUNTOR TIPO DIN/IEC, TRIPOLAR DE 10 ATE 50A | SINAPI | UN | 1 | 64.5573 | 64.55
|  |  | SERVICO |  | FONTE | UNID | COEFICIENTE | PREÇO UNITÁRIO | TOTAL
|  |  | 88247 | AUXILIAR DE ELETRICISTA COM ENCARGOS COMPLEMENTARES | SINAPI | H | 0.4057 | 14.01 | 5.68
|  |  | 88264 | ELETRICISTA COM ENCARGOS COMPLEMENTARES | SINAPI | H | 0.20327 | 17.94 | 3.64
179 | 93672 | 78.91 |  |  |  |  | VALOR: |  | 78.91
11.1.24. S07996 - Disjuntor bipolar DR 25 A - Dispositivo residual diferencial, tipo AC, 30MA, ref.5SM1 312-OMB, Siemens ou similar (un)
|  |  | MAO DE OBRA |  | FONTE | UNID | COEFICIENTE | PREÇO UNITÁRIO | TOTAL
|  |  | I02436S | Eletricista | ORSE | h | 0.069 | 13.99 | 0.96
|  |  | I06111S | Servente de obras | ORSE | h | 0.6 | 10.55 | 6.33
|  |  | MATERIAL |  | FONTE | UNID | COEFICIENTE | PREÇO UNITÁRIO | TOTAL
|  |  | I07943 | Disjuntor bipolar DR 25 A, dispositivo residual diferencial, tipo AC, 30mA | ORSE | un | 1 | 130.77 | 130.77
|  |  | SERVICO |  | FONTE | UNID | COEFICIENTE | PREÇO UNITÁRIO | TOTAL
|  |  | S10549 | Encargos Complementares - Servente | ORSE | h | 0.6 | 2.98 | 1.78
|  |  | S10552 | Encargos Complementares - Eletricista | ORSE | h | 0.6 | 2.85 | 1.71
180 | S07996 | 141.55 |  |  |  |  | VALOR: |  | 141.55
11.1.25. I001057 - DISJUNTOR - DISPOSITIVO PROTETOR DE SURTO 1 POLO 12KA WEG (UN)
181 | I001057 | 163.25 |  |  |  |  | VALOR: |  | 163.25
11.1.26. S07294 - Luminária tipo balizador para ambiente aberto, corpo em alumínio fundido pintado, difusor em vidro frisado temperado, ref. EX02-S, da Lumicenter ou simiular (tipo tartaruga) (un)
|  |  | MAO DE OBRA |  | FONTE | UNID | COEFICIENTE | PREÇO UNITÁRIO | TOTAL
|  |  | I02436S | Eletricista | ORSE | h | 0.082286 | 13.99 | 1.15
|  |  | I06111S | Servente de obras | ORSE | h | 0.2 | 10.55 | 2.11
|  |  | MATERIAL |  | FONTE | UNID | COEFICIENTE | PREÇO UNITÁRIO | TOTAL
|  |  | I04675 | Lâmpada fluorescente eletronica PL 15W / 127v (compacta integrada) | ORSE | un | 1 | 7.6 | 7.6
|  |  | I06863 | Luminária tipo balizador para ambiente aberto, corpo em alumínio fundido pintado, difusor em vidro frisado temperado, ref. EX02-S, da Lumicenter ou simiular (tipo tartaruga) | ORSE | un | 1 | 83.5 | 83.5
|  |  | SERVICO |  | FONTE | UNID | COEFICIENTE | PREÇO UNITÁRIO | TOTAL
|  |  | S10549 | Encargos Complementares - Servente | ORSE | h | 0.2 | 2.98 | 0.59
|  |  | S10552 | Encargos Complementares - Eletricista | ORSE | h | 0.2 | 2.85 | 0.57
182 | S07294 | 95.52 |  |  |  |  | VALOR: |  | 95.52
11.1.27. S12903 - Poste decorativo 1 pétalas, em aço galvanizado com difusor em vidro transparente temperado, com 3m/4m, inclusive lâmpada de led 50w (un)
|  |  | MAO DE OBRA |  | FONTE | UNID | COEFICIENTE | PREÇO UNITÁRIO | TOTAL
|  |  | I04750S | Pedreiro | ORSE | h | 1.5 | 13.99 | 20.98
|  |  | I06111S | Servente de obras | ORSE | h | 1.5 | 10.55 | 15.82
|  |  | MATERIAL |  | FONTE | UNID | COEFICIENTE | PREÇO UNITÁRIO | TOTAL
|  |  | I13668 | Poste de aço galv. cônico contínuPoste de Aço para Jardim, altura 3m/4m, com tubo diam. = 64mm | ORSE | un | 3.2 | 587.9814 | 1881.54
|  |  | I13671 | Suporte de fixação em chapa de aço galvanizado, para 01 luminária, encaixe em poste com topo de Ø de 60,3mm externo, da Induspar ou similar | ORSE | un | 1 | 66.23 | 66.23
|  |  | I13673 | Luminária em LED para iluminação pública, 50W, 100 a 220v, Fluxo luminoso 4000 a 4200 lúmens, Temp. cor 6000/6500k, IRC= ou 70%, modelo Induspar ou similar | ORSE | un | 1 | 347.4 | 347.4
|  |  | SERVICO |  | FONTE | UNID | COEFICIENTE | PREÇO UNITÁRIO | TOTAL
|  |  | S00095 | Concreto simples fabricado na obra, fck=13,5 mpa, lançado e adensado | ORSE | m3 | 0.28 | 455.68 | 127.59
|  |  | S02497 | 1ª Escavação manual de vala ou com cava profundidade até 1,50m em material de 1ª categoria | ORSE | m3 | 0.28 | 40.59 | 11.36
|  |  | S10549 | Encargos Complementares - Servente | ORSE | h | 1.5 | 2.98 | 4.47
|  |  | S10550 | Encargos Complementares - Pedreiro | ORSE | h | 1.5 | 2.89 | 4.33
183 | S12903 | 2479.72 |  |  |  |  | VALOR: |  | 2479.72
11.1.28. 00039391 - LUMINARIA LED REFLETOR RETANGULAR BIVOLT, LUZ BRANCA, 50 W (UN)
184 | 39391 | 55.46 |  |  |  |  | VALOR: |  | 55.46
11.1.29. 91996 - TOMADA MÉDIA DE EMBUTIR (1 MÓDULO), 2P+T 10 A, INCLUINDO SUPORTE E PLACA - FORNECIMENTO E INSTALAÇÃO. AF_12/2015 (UN)
|  |  | SERVICO |  | FONTE | UNID | COEFICIENTE | PREÇO UNITÁRIO | TOTAL
|  |  | 91946 | SUPORTE PARAFUSADO COM PLACA DE ENCAIXE 4" X 2" MÉDIO (1,30 M DO PISO) PARA PONTO ELÉTRICO - FORNECIMENTO E INSTALAÇÃO. AF_12/2015 | SINAPI | UN | 1 | 6.93 | 6.93
|  |  | 91994 | TOMADA MÉDIA DE EMBUTIR (1 MÓDULO), 2P+T 10 A, SEM SUPORTE E SEM PLACA - FORNECIMENTO E INSTALAÇÃO. AF_12/2015 | SINAPI | UN | 1 | 16.9058 | 16.9
185 | 91996 | 23.83 |  |  |  |  | VALOR: |  | 23.83
11.1.30. 92000 - TOMADA BAIXA DE EMBUTIR (1 MÓDULO), 2P+T 10 A, INCLUINDO SUPORTE E PLACA - FORNECIMENTO E INSTALAÇÃO. AF_12/2015 (UN)
|  |  | SERVICO |  | FONTE | UNID | COEFICIENTE | PREÇO UNITÁRIO | TOTAL
|  |  | 91946 | SUPORTE PARAFUSADO COM PLACA DE ENCAIXE 4" X 2" MÉDIO (1,30 M DO PISO) PARA PONTO ELÉTRICO - FORNECIMENTO E INSTALAÇÃO. AF_12/2015 | SINAPI | UN | 1 | 6.93 | 6.93
|  |  | 91998 | TOMADA BAIXA DE EMBUTIR (1 MÓDULO), 2P+T 10 A, SEM SUPORTE E SEM PLACA - FORNECIMENTO E INSTALAÇÃO. AF_12/2015 | SINAPI | UN | 1 | 14.6828 | 14.68
186 | 92000 | 21.61 |  |  |  |  | VALOR: |  | 21.61
11.1.31. 91837 - ELETRODUTO FLEXÍVEL CORRUGADO REFORÇADO, PVC, DN 32 MM (1"), PARA CIRCUITOS TERMINAIS, INSTALADO EM FORRO - FORNECIMENTO E INSTALAÇÃO. AF_12/2015 (M)
|  |  | MATERIAL |  | FONTE | UNID | COEFICIENTE | PREÇO UNITÁRIO | TOTAL
|  |  | 39245 | ELETRODUTO PVC FLEXIVEL CORRUGADO, REFORCADO, COR LARANJA, DE 32 MM, PARA LAJES E PISOS | SINAPI | M | 1.1 | 5.16 | 5.67
|  |  | SERVICO |  | FONTE | UNID | COEFICIENTE | PREÇO UNITÁRIO | TOTAL
|  |  | 88247 | AUXILIAR DE ELETRICISTA COM ENCARGOS COMPLEMENTARES | SINAPI | H | 0.051975 | 14.01 | 0.72
|  |  | 88264 | ELETRICISTA COM ENCARGOS COMPLEMENTARES | SINAPI | H | 0.09 | 17.94 | 1.61
|  |  | 91170 | FIXAÇÃO DE TUBOS HORIZONTAIS DE PVC, CPVC OU COBRE DIÂMETROS MENORES OU IGUAIS A 40 MM OU ELETROCALHAS ATÉ 150MM DE LARGURA, COM ABRAÇADEIRA METÁLICA RÍGIDA TIPO D 1/2?, FIXADA EM PERFILADO EM LAJE. AF_05/2015 | SINAPI | M | 1 | 2.21 | 2.21
187 | 91837 | 10.21 |  |  |  |  | VALOR: |  | 10.21
11.1.32. I02003 - Saída horizontal para eletroduto 3/4" (ref. vl 33 valemam ou similar) (un)
188 | I02003 | 3.14 |  |  |  |  | VALOR: |  | 3.14
11.1.33. 97599 - LUMINÁRIA DE EMERGÊNCIA, COM 30 LÂMPADAS LED DE 2 W, SEM REATOR - FORNECIMENTO E INSTALAÇÃO. AF_02/2020 (UN)
|  |  | MATERIAL |  | FONTE | UNID | COEFICIENTE | PREÇO UNITÁRIO | TOTAL
|  |  | 38774 | LUMINARIA DE EMERGENCIA 30 LEDS, POTENCIA 2 W, BATERIA DE LITIO, AUTONOMIA DE 6 HORAS | SINAPI | UN | 1 | 24.99 | 24.99
|  |  | SERVICO |  | FONTE | UNID | COEFICIENTE | PREÇO UNITÁRIO | TOTAL
|  |  | 88247 | AUXILIAR DE ELETRICISTA COM ENCARGOS COMPLEMENTARES | SINAPI | H | 0.0748 | 14.01 | 1.04
|  |  | 88264 | ELETRICISTA COM ENCARGOS COMPLEMENTARES | SINAPI | H | 0.098601 | 17.94 | 1.76
189 | 97599 | 27.79 |  |  |  |  | VALOR: |  | 27.79
11.1.34. 91840 - ELETRODUTO FLEXÍVEL CORRUGADO, PEAD, DN 40 MM (1 1/4"), PARA CIRCUITOS TERMINAIS, INSTALADO EM FORRO - FORNECIMENTO E INSTALAÇÃO. AF_12/2015 (M)
|  |  | MATERIAL |  | FONTE | UNID | COEFICIENTE | PREÇO UNITÁRIO | TOTAL
|  |  | 39247 | ELETRODUTODUTO PEAD FLEXIVEL PAREDE SIMPLES, CORRUGACAO HELICOIDAL, COR PRETA, SEM ROSCA, DE 1 1/4", PARA CABEAMENTO SUBTERRANEO (NBR 15715) | SINAPI | M | 1.1 | 4.67 | 5.13
|  |  | SERVICO |  | FONTE | UNID | COEFICIENTE | PREÇO UNITÁRIO | TOTAL
|  |  | 88247 | AUXILIAR DE ELETRICISTA COM ENCARGOS COMPLEMENTARES | SINAPI | H | 0.113 | 14.01 | 1.58
|  |  | 88264 | ELETRICISTA COM ENCARGOS COMPLEMENTARES | SINAPI | H | 0.082473 | 17.94 | 1.47
|  |  | 91170 | FIXAÇÃO DE TUBOS HORIZONTAIS DE PVC, CPVC OU COBRE DIÂMETROS MENORES OU IGUAIS A 40 MM OU ELETROCALHAS ATÉ 150MM DE LARGURA, COM ABRAÇADEIRA METÁLICA RÍGIDA TIPO D 1/2?, FIXADA EM PERFILADO EM LAJE. AF_05/2015 | SINAPI | M | 1 | 2.21 | 2.21
190 | 91840 | 10.39 |  |  |  |  | VALOR: |  | 10.39
11.1.35. S97667S - Eletroduto flexível corrugado, pead, dn 50 (1 ½?) - fornecimento e instalação. af_04/2016 (m)
|  |  | MATERIAL |  | FONTE | UNID | COEFICIENTE | PREÇO UNITÁRIO | TOTAL
|  |  | I39246S | Eletrodutoduto pead flexivel parede simples, corrugacao helicoidal, cor preta, sem rosca, de 1 1/2", para cabeamento subterraneo (nbr 15715) | ORSE | m | 1.1 | 4.49 | 4.93
|  |  | SERVICO |  | FONTE | UNID | COEFICIENTE | PREÇO UNITÁRIO | TOTAL
|  |  | S88247S | Auxiliar de eletricista com encargos complementares | ORSE | h | 0.062 | 14.8 | 0.91
|  |  | S88264S | Eletricista com encargos complementares | ORSE | h | 0.043813 | 19.07 | 0.83
191 | S97667S | 6.67 |  |  |  |  | VALOR: |  | 6.67
11.1.36. I03023 - Motor elétrico trifásico, baixa rotação, 1CV (un)
192 | I03023 | 339.06 |  |  |  |  | VALOR: |  | 339.06
11.1.37. 97668 - ELETRODUTO FLEXÍVEL CORRUGADO, PEAD, DN 63 (2") - FORNECIMENTO E INSTALAÇÃO. AF_04/2016 (M)
|  |  | MATERIAL |  | FONTE | UNID | COEFICIENTE | PREÇO UNITÁRIO | TOTAL
|  |  | 2446 | ELETRODUTO/DUTO PEAD FLEXIVEL PAREDE SIMPLES, CORRUGACAO HELICOIDAL, COR PRETA, SEM ROSCA, DE 2", PARA CABEAMENTO SUBTERRANEO (NBR 15715) | SINAPI | M | 1.1 | 7.7 | 8.47
|  |  | SERVICO |  | FONTE | UNID | COEFICIENTE | PREÇO UNITÁRIO | TOTAL
|  |  | 88247 | AUXILIAR DE ELETRICISTA COM ENCARGOS COMPLEMENTARES | SINAPI | H | 0.105 | 14.01 | 1.47
|  |  | 88264 | ELETRICISTA COM ENCARGOS COMPLEMENTARES | SINAPI | H | 0.07245 | 17.94 | 1.29
193 | 97668 | 11.23 |  |  |  |  | VALOR: |  | 11.23
11.1.38. I39469S - Dispositivo dps classe ii, 1 polo, tensao maxima de 275 v, corrente maxima de *20* ka (tipo ac) (un)
194 | I39469S | 62.91 |  |  |  |  | VALOR: |  | 62.91
11.1.39. S00352 - Eletroduto de pvc rígido roscável, diâm = 20mm (1/2") (m)
|  |  | MAO DE OBRA |  | FONTE | UNID | COEFICIENTE | PREÇO UNITÁRIO | TOTAL
|  |  | I02436S | Eletricista | ORSE | h | 0.14351 | 13.99 | 2
|  |  | I06111S | Servente de obras | ORSE | h | 0.17 | 10.55 | 1.79
|  |  | MATERIAL |  | FONTE | UNID | COEFICIENTE | PREÇO UNITÁRIO | TOTAL
|  |  | I02673S | Eletroduto de pvc rigido roscavel de 1/2 ", sem luva | ORSE | m | 1.05 | 2.78 | 2.91
|  |  | SERVICO |  | FONTE | UNID | COEFICIENTE | PREÇO UNITÁRIO | TOTAL
|  |  | S10549 | Encargos Complementares - Servente | ORSE | h | 0.17 | 2.98 | 0.5
|  |  | S10552 | Encargos Complementares - Eletricista | ORSE | h | 0.17 | 2.85 | 0.48
195 | S00352 | 7.68 |  |  |  |  | VALOR: |  | 7.68
11.1.40. 91955 - INTERRUPTOR PARALELO (1 MÓDULO), 10A/250V, INCLUINDO SUPORTE E PLACA - FORNECIMENTO E INSTALAÇÃO. AF_12/2015 (UN)
|  |  | SERVICO |  | FONTE | UNID | COEFICIENTE | PREÇO UNITÁRIO | TOTAL
|  |  | 91946 | SUPORTE PARAFUSADO COM PLACA DE ENCAIXE 4" X 2" MÉDIO (1,30 M DO PISO) PARA PONTO ELÉTRICO - FORNECIMENTO E INSTALAÇÃO. AF_12/2015 | SINAPI | UN | 1 | 6.93 | 6.93
|  |  | 91954 | INTERRUPTOR PARALELO (1 MÓDULO), 10A/250V, SEM SUPORTE E SEM PLACA - FORNECIMENTO E INSTALAÇÃO. AF_12/2015 | SINAPI | UN | 1 | 18.0424 | 18.04
196 | 91955 | 24.97 |  |  |  |  | VALOR: |  | 24.97
11.1.41. S12557 - Junção interna tipo "T" para perfilado, ( ref.: Mopa ou similar) (un)
|  |  | MAO DE OBRA |  | FONTE | UNID | COEFICIENTE | PREÇO UNITÁRIO | TOTAL
|  |  | I02436S | Eletricista | ORSE | h | 0.16229 | 13.99 | 2.27
|  |  | I06111S | Servente de obras | ORSE | h | 0.2 | 10.55 | 2.11
|  |  | MATERIAL |  | FONTE | UNID | COEFICIENTE | PREÇO UNITÁRIO | TOTAL
|  |  | I03628 | Junção interna tipo "T" para perfilado, ref. Mopa ou simila | ORSE | un | 1 | 4.8 | 4.8
|  |  | SERVICO |  | FONTE | UNID | COEFICIENTE | PREÇO UNITÁRIO | TOTAL
|  |  | S10549 | Encargos Complementares - Servente | ORSE | h | 0.2 | 2.98 | 0.59
|  |  | S10552 | Encargos Complementares - Eletricista | ORSE | h | 0.2 | 2.85 | 0.57
197 | S12557 | 10.34 |  |  |  |  | VALOR: |  | 10.34
11.1.42. 97595 - SENSOR DE PRESENÇA COM FOTOCÉLULA, FIXAÇÃO EM PAREDE - FORNECIMENTO E INSTALAÇÃO. AF_02/2020 (UN)
|  |  | MATERIAL |  | FONTE | UNID | COEFICIENTE | PREÇO UNITÁRIO | TOTAL
|  |  | 39392 | SENSOR DE PRESENCA BIVOLT DE PAREDE COM FOTOCELULA PARA QUALQUER TIPO DE LAMPADA POTENCIA MAXIMA *1000* W, USO INTERNO | SINAPI | UN | 1 | 53.06 | 53.06
|  |  | SERVICO |  | FONTE | UNID | COEFICIENTE | PREÇO UNITÁRIO | TOTAL
|  |  | 88247 | AUXILIAR DE ELETRICISTA COM ENCARGOS COMPLEMENTARES | SINAPI | H | 0.2352 | 14.01 | 3.29
|  |  | 88264 | ELETRICISTA COM ENCARGOS COMPLEMENTARES | SINAPI | H | 0.37943 | 17.94 | 6.8
198 | 97595 | 63.15 |  |  |  |  | VALOR: |  | 63.15
11.1.43. 101883 - QUADRO DE DISTRIBUIÇÃO DE ENERGIA EM CHAPA DE AÇO GALVANIZADO, DE EMBUTIR, COM BARRAMENTO TRIFÁSICO, PARA 18 DISJUNTORES DIN 100A - FORNECIMENTO E INSTALAÇÃO. AF_10/2020 (UN)
|  |  | MATERIAL |  | FONTE | UNID | COEFICIENTE | PREÇO UNITÁRIO | TOTAL
|  |  | 13395 | QUADRO DE DISTRIBUICAO COM BARRAMENTO TRIFASICO, DE EMBUTIR, EM CHAPA DE ACO GALVANIZADO, PARA 18 DISJUNTORES DIN, 100 A, INCLUINDO BARRAMENTO | SINAPI | UN | 1 | 499.6897 | 499.68
|  |  | SERVICO |  | FONTE | UNID | COEFICIENTE | PREÇO UNITÁRIO | TOTAL
|  |  | 87367 | ARGAMASSA TRAÇO 1:1:6 (EM VOLUME DE CIMENTO, CAL E AREIA MÉDIA ÚMIDA) PARA EMBOÇO/MASSA ÚNICA/ASSENTAMENTO DE ALVENARIA DE VEDAÇÃO, PREPARO MANUAL. AF_08/2019 | SINAPI | M3 | 0.0134 | 521.41 | 6.98
|  |  | 88247 | AUXILIAR DE ELETRICISTA COM ENCARGOS COMPLEMENTARES | SINAPI | H | 0.5335 | 14.01 | 7.47
|  |  | 88264 | ELETRICISTA COM ENCARGOS COMPLEMENTARES | SINAPI | H | 0.5335 | 17.94 | 9.57
199 | 101883 | 523.7 |  |  |  |  | VALOR: |  | 523.7
11.1.44. S01302 - Luva de pvc rígido roscável diâm = 1/2" (un)
|  |  | MAO DE OBRA |  | FONTE | UNID | COEFICIENTE | PREÇO UNITÁRIO | TOTAL
|  |  | I02696S | Encanador ou bombeiro hidraulico | ORSE | h | 0.091614 | 13.99 | 1.28
|  |  | I06111S | Servente de obras | ORSE | h | 0.11 | 10.55 | 1.16
|  |  | MATERIAL |  | FONTE | UNID | COEFICIENTE | PREÇO UNITÁRIO | TOTAL
|  |  | I00981 | Fita veda rosca 18mm | ORSE | m | 0.62 | 0.27 | 0.16
|  |  | I03883S | Luva roscavel, pvc, 1/2", agua fria predial | ORSE | un | 1 | 1.76 | 1.76
|  |  | SERVICO |  | FONTE | UNID | COEFICIENTE | PREÇO UNITÁRIO | TOTAL
|  |  | S10549 | Encargos Complementares - Servente | ORSE | h | 0.11 | 2.98 | 0.32
|  |  | S10554 | Encargos Complementares - Encanador | ORSE | h | 0.11 | 2.9 | 0.31
200 | S01302 | 4.99 |  |  |  |  | VALOR: |  | 4.99
11.1.45. 91887 - CURVA 90 GRAUS PARA ELETRODUTO, PVC, ROSCÁVEL, DN 20 MM (1/2"), PARA CIRCUITOS TERMINAIS, INSTALADA EM FORRO - FORNECIMENTO E INSTALAÇÃO. AF_12/2015 (UN)
|  |  | MATERIAL |  | FONTE | UNID | COEFICIENTE | PREÇO UNITÁRIO | TOTAL
|  |  | 1870 | CURVA 90 GRAUS, LONGA, DE PVC RIGIDO ROSCAVEL, DE 1/2", PARA ELETRODUTO | SINAPI | UN | 1 | 2.68 | 2.68
|  |  | SERVICO |  | FONTE | UNID | COEFICIENTE | PREÇO UNITÁRIO | TOTAL
|  |  | 88247 | AUXILIAR DE ELETRICISTA COM ENCARGOS COMPLEMENTARES | SINAPI | H | 0.125 | 14.01 | 1.75
|  |  | 88264 | ELETRICISTA COM ENCARGOS COMPLEMENTARES | SINAPI | H | 0.1069 | 17.94 | 1.91
201 | 91887 | 6.34 |  |  |  |  | VALOR: |  | 6.34
11.1.46. I11072 - Arruela lisa de 3/8" (un)
202 | I11072 | 0.11 |  |  |  |  | VALOR: |  | 0.11
11.1.47. 040395 - CHUMBADOR 3/8" X 2.1/2" COM PARAFUSO CBA/CB/CBT ZINCADO (UN)
|  |  | MAO DE OBRA |  | FONTE | UNID | COEFICIENTE | PREÇO UNITÁRIO | TOTAL
|  |  | 88240 | AJUDANTE DE ESTRUTURA METÁLICA COM ENCARGOS COMPLEMENTARES | SINAPI | H | 0.124 | 15.39 | 1.9
|  |  | 88278 | MONTADOR DE ESTRUTURA METÁLICA COM ENCARGOS COMPLEMENTARES | SINAPI | H | 0.268 | 18.46 | 4.94
|  |  | MATERIAL |  | FONTE | UNID | COEFICIENTE | PREÇO UNITÁRIO | TOTAL
|  |  | I002380 | CHUMBADOR 3/8" x 2.1/2" + PARAFUSO CBA/CB/CBT ZINCADO | SBC | UN | 1 | 1.6631 | 1.66
203 | 40395 | 8.5 |  |  |  |  | VALOR: |  | 8.5
11.1.48. 00004342 - PORCA ZINCADA, SEXTAVADA, DIAMETRO 3/8" (UN)
204 | 4342 | 0.13 |  |  |  |  | VALOR: |  | 0.13
11.1.49. S12226 - Quadro de distribuição de embutir, em chapa de aço, para até 24 disjuntores, com barramento, padrão DIN, exclusive disjuntores (un)
|  |  | MAO DE OBRA |  | FONTE | UNID | COEFICIENTE | PREÇO UNITÁRIO | TOTAL
|  |  | I02436S | Eletricista | ORSE | h | 2.8657 | 13.99 | 40.09
|  |  | I04750S | Pedreiro | ORSE | h | 1 | 13.99 | 13.99
|  |  | I06111S | Servente de obras | ORSE | h | 1 | 10.55 | 10.55
|  |  | MATERIAL |  | FONTE | UNID | COEFICIENTE | PREÇO UNITÁRIO | TOTAL
|  |  | I02531 | Quadro de distribuição de embutir em chapa de aço, p/até 24 disjuntores c/barramento, padrão DIN, Cemar ou similar | ORSE | un | 1 | 774.43 | 774.43
|  |  | SERVICO |  | FONTE | UNID | COEFICIENTE | PREÇO UNITÁRIO | TOTAL
|  |  | S10549 | Encargos Complementares - Servente | ORSE | h | 1 | 2.98 | 2.98
|  |  | S10550 | Encargos Complementares - Pedreiro | ORSE | h | 1 | 2.89 | 2.89
|  |  | S10552 | Encargos Complementares - Eletricista | ORSE | h | 4 | 2.85 | 11.4
|  |  | S87296S | Argamassa traço 1:3:12 (em volume de cimento, cal e areia média úmida) para emboço/massa única/assentamento de alvenaria de vedação, preparo mecânico com betoneira 600 l. af_08/2019 | ORSE | m3 | 0.013 | 441.4 | 5.73
205 | S12226 | 862.06 |  |  |  |  | VALOR: |  | 862.06
11.1.50. S00780 - Tomada 2p+t, ABNT, 10 A, para piso, com placa em metal amarelo e caixa pvc (un)
|  |  | MAO DE OBRA |  | FONTE | UNID | COEFICIENTE | PREÇO UNITÁRIO | TOTAL
|  |  | I02436S | Eletricista | ORSE | h | 0.478 | 13.99 | 6.68
|  |  | I06111S | Servente de obras | ORSE | h | 0.7 | 10.55 | 7.38
|  |  | MATERIAL |  | FONTE | UNID | COEFICIENTE | PREÇO UNITÁRIO | TOTAL
|  |  | I09101 | Tomada 2p+t, ABNT, 10A, para piso, com placa em metal amarelo | ORSE | un | 1 | 39.9 | 39.9
|  |  | I01872S | Caixa de passagem, em pvc, de 4" x 2", para eletroduto flexivel corrugado | ORSE | un | 1 | 1.75 | 1.75
|  |  | SERVICO |  | FONTE | UNID | COEFICIENTE | PREÇO UNITÁRIO | TOTAL
|  |  | S10549 | Encargos Complementares - Servente | ORSE | h | 0.7 | 2.98 | 2.08
|  |  | S10552 | Encargos Complementares - Eletricista | ORSE | h | 0.7 | 2.85 | 1.99
206 | S00780 | 59.78 |  |  |  |  | VALOR: |  | 59.78
11.1.51. 91992 - TOMADA ALTA DE EMBUTIR (1 MÓDULO), 2P+T 10 A, INCLUINDO SUPORTE E PLACA - FORNECIMENTO E INSTALAÇÃO. AF_12/2015 (UN)
|  |  | SERVICO |  | FONTE | UNID | COEFICIENTE | PREÇO UNITÁRIO | TOTAL
|  |  | 91946 | SUPORTE PARAFUSADO COM PLACA DE ENCAIXE 4" X 2" MÉDIO (1,30 M DO PISO) PARA PONTO ELÉTRICO - FORNECIMENTO E INSTALAÇÃO. AF_12/2015 | SINAPI | UN | 1 | 6.93 | 6.93
|  |  | 91990 | TOMADA ALTA DE EMBUTIR (1 MÓDULO), 2P+T 10 A, SEM SUPORTE E SEM PLACA - FORNECIMENTO E INSTALAÇÃO. AF_12/2015 | SINAPI | UN | 1 | 22.6025 | 22.6
207 | 91992 | 29.53 |  |  |  |  | VALOR: |  | 29.53
11.1.52. S00424 - Fornecimento e instalação de vergalhão (tirante c/ rosca d=3/8"x1000mm (marvitec ref. 1431 ou similar) (un)
|  |  | MAO DE OBRA |  | FONTE | UNID | COEFICIENTE | PREÇO UNITÁRIO | TOTAL
|  |  | I02436S | Eletricista | ORSE | h | 0.22629 | 13.99 | 3.16
|  |  | I06111S | Servente de obras | ORSE | h | 0.3 | 10.55 | 3.16
|  |  | MATERIAL |  | FONTE | UNID | COEFICIENTE | PREÇO UNITÁRIO | TOTAL
|  |  | I02422 | Vergalhão (Tirante) com rosca total ø 3/8"x1000mm (marvitec ref. 1431 ou similar) | ORSE | m | 1 | 11.6 | 11.6
|  |  | SERVICO |  | FONTE | UNID | COEFICIENTE | PREÇO UNITÁRIO | TOTAL
|  |  | S10549 | Encargos Complementares - Servente | ORSE | h | 0.3 | 2.98 | 0.89
|  |  | S10552 | Encargos Complementares - Eletricista | ORSE | h | 0.3 | 2.85 | 0.85
208 | S00424 | 19.66 |  |  |  |  | VALOR: |  | 19.66
11.1.53. S12500 - Cantoneira "ZZ" para fixação de perfilado, ref. Mopa ou similar (un)
|  |  | MAO DE OBRA |  | FONTE | UNID | COEFICIENTE | PREÇO UNITÁRIO | TOTAL
|  |  | I02436S | Eletricista | ORSE | h | 0.077571 | 13.99 | 1.08
|  |  | I06111S | Servente de obras | ORSE | h | 0.1 | 10.55 | 1.05
|  |  | MATERIAL |  | FONTE | UNID | COEFICIENTE | PREÇO UNITÁRIO | TOTAL
|  |  | I03631 | Cantoneira "ZZ" para fixação de perfilado, ref. Mopa ou similar | ORSE | un | 1 | 3.25 | 3.25
|  |  | SERVICO |  | FONTE | UNID | COEFICIENTE | PREÇO UNITÁRIO | TOTAL
|  |  | S10549 | Encargos Complementares - Servente | ORSE | h | 0.1 | 2.98 | 0.29
|  |  | S10552 | Encargos Complementares - Eletricista | ORSE | h | 0.1 | 2.85 | 0.28
209 | S12500 | 5.95 |  |  |  |  | VALOR: |  | 5.95
11.1.54. 91959 - INTERRUPTOR SIMPLES (2 MÓDULOS), 10A/250V, INCLUINDO SUPORTE E PLACA - FORNECIMENTO E INSTALAÇÃO. AF_12/2015 (UN)
|  |  | SERVICO |  | FONTE | UNID | COEFICIENTE | PREÇO UNITÁRIO | TOTAL
|  |  | 91946 | SUPORTE PARAFUSADO COM PLACA DE ENCAIXE 4" X 2" MÉDIO (1,30 M DO PISO) PARA PONTO ELÉTRICO - FORNECIMENTO E INSTALAÇÃO. AF_12/2015 | SINAPI | UN | 1 | 6.93 | 6.93
|  |  | 91958 | INTERRUPTOR SIMPLES (2 MÓDULOS), 10A/250V, SEM SUPORTE E SEM PLACA - FORNECIMENTO E INSTALAÇÃO. AF_12/2015 | SINAPI | UN | 1 | 25.3764 | 25.37
210 | 91959 | 32.3 |  |  |  |  | VALOR: |  | 32.3
11.1.55. S12556 - Junção interna tipo "L" para perfilado, ( ref.: Mopa ou similar) (un)
|  |  | MAO DE OBRA |  | FONTE | UNID | COEFICIENTE | PREÇO UNITÁRIO | TOTAL
|  |  | I02436S | Eletricista | ORSE | h | 0.16586 | 13.99 | 2.32
|  |  | I06111S | Servente de obras | ORSE | h | 0.2 | 10.55 | 2.11
|  |  | MATERIAL |  | FONTE | UNID | COEFICIENTE | PREÇO UNITÁRIO | TOTAL
|  |  | I03630 | Junção interna tipo "L" para perfilado, ref. Mopa ou similar | ORSE | un | 1 | 3.65 | 3.65
|  |  | SERVICO |  | FONTE | UNID | COEFICIENTE | PREÇO UNITÁRIO | TOTAL
|  |  | S10549 | Encargos Complementares - Servente | ORSE | h | 0.2 | 2.98 | 0.59
|  |  | S10552 | Encargos Complementares - Eletricista | ORSE | h | 0.2 | 2.85 | 0.57
211 | S12556 | 9.24 |  |  |  |  | VALOR: |  | 9.24
11.1.56. 91979 - INTERRUPTOR INTERMEDIÁRIO (1 MÓDULO), 10A/250V, INCLUINDO SUPORTE E PLACA - FORNECIMENTO E INSTALAÇÃO. AF_09/2017 (UN)
|  |  | SERVICO |  | FONTE | UNID | COEFICIENTE | PREÇO UNITÁRIO | TOTAL
|  |  | 91946 | SUPORTE PARAFUSADO COM PLACA DE ENCAIXE 4" X 2" MÉDIO (1,30 M DO PISO) PARA PONTO ELÉTRICO - FORNECIMENTO E INSTALAÇÃO. AF_12/2015 | SINAPI | UN | 1 | 6.93 | 6.93
|  |  | 91978 | INTERRUPTOR INTERMEDIÁRIO (1 MÓDULO), 10A/250V, SEM SUPORTE E SEM PLACA - FORNECIMENTO E INSTALAÇÃO. AF_09/2017 | SINAPI | UN | 1 | 30.7092 | 30.7
212 | 91979 | 37.63 |  |  |  |  | VALOR: |  | 37.63
11.1.57. S08441 - Abraçadeira metálica tipo "D" de 3/4" (un)
|  |  | MAO DE OBRA |  | FONTE | UNID | COEFICIENTE | PREÇO UNITÁRIO | TOTAL
|  |  | I02696S | Encanador ou bombeiro hidraulico | ORSE | h | 0.085429 | 13.99 | 1.19
|  |  | I06111S | Servente de obras | ORSE | h | 0.099 | 10.55 | 1.04
|  |  | MATERIAL |  | FONTE | UNID | COEFICIENTE | PREÇO UNITÁRIO | TOTAL
|  |  | I00400S | Abracadeira em aco para amarracao de eletrodutos, tipo d, com 3/4" e parafuso de fixacao | ORSE | un | 1 | 1.02 | 1.02
|  |  | SERVICO |  | FONTE | UNID | COEFICIENTE | PREÇO UNITÁRIO | TOTAL
|  |  | S10549 | Encargos Complementares - Servente | ORSE | h | 0.1 | 2.98 | 0.29
|  |  | S10554 | Encargos Complementares - Encanador | ORSE | h | 0.1 | 2.9 | 0.29
213 | S08441 | 3.83 |  |  |  |  | VALOR: |  | 3.83
11.1.58. 101879 - QUADRO DE DISTRIBUIÇÃO DE ENERGIA EM CHAPA DE AÇO GALVANIZADO, DE EMBUTIR, COM BARRAMENTO TRIFÁSICO, PARA 24 DISJUNTORES DIN 100A - FORNECIMENTO E INSTALAÇÃO. AF_10/2020 (UN)
|  |  | MATERIAL |  | FONTE | UNID | COEFICIENTE | PREÇO UNITÁRIO | TOTAL
|  |  | 12039 | QUADRO DE DISTRIBUICAO COM BARRAMENTO TRIFASICO, DE EMBUTIR, EM CHAPA DE ACO GALVANIZADO, PARA 24 DISJUNTORES DIN, 100 A | SINAPI | UN | 1 | 525.158 | 525.15
|  |  | SERVICO |  | FONTE | UNID | COEFICIENTE | PREÇO UNITÁRIO | TOTAL
|  |  | 87367 | ARGAMASSA TRAÇO 1:1:6 (EM VOLUME DE CIMENTO, CAL E AREIA MÉDIA ÚMIDA) PARA EMBOÇO/MASSA ÚNICA/ASSENTAMENTO DE ALVENARIA DE VEDAÇÃO, PREPARO MANUAL. AF_08/2019 | SINAPI | M3 | 0.0144 | 521.41 | 7.5
|  |  | 88247 | AUXILIAR DE ELETRICISTA COM ENCARGOS COMPLEMENTARES | SINAPI | H | 0.5346 | 14.01 | 7.48
|  |  | 88264 | ELETRICISTA COM ENCARGOS COMPLEMENTARES | SINAPI | H | 0.5346 | 17.94 | 9.59
214 | 101879 | 549.72 |  |  |  |  | VALOR: |  | 549.72
11.1.59. I001764 - DISJUNTOR - PROTETOR DPS 275V 12,5/60KA VCL SLIM 5137 CLAMPER (UN)
215 | I001764 | 123.02 |  |  |  |  | VALOR: |  | 123.02
11.1.60. 93660 - DISJUNTOR BIPOLAR TIPO DIN, CORRENTE NOMINAL DE 10A - FORNECIMENTO E INSTALAÇÃO. AF_10/2020 (UN)
|  |  | MATERIAL |  | FONTE | UNID | COEFICIENTE | PREÇO UNITÁRIO | TOTAL
|  |  | 1570 | TERMINAL A COMPRESSAO EM COBRE ESTANHADO PARA CABO 2,5 MM2, 1 FURO E 1 COMPRESSAO, PARA PARAFUSO DE FIXACAO M5 | SINAPI | UN | 2 | 1 | 2
|  |  | 34616 | DISJUNTOR TIPO DIN/IEC, BIPOLAR DE 6 ATE 32A | SINAPI | UN | 1 | 50.2473 | 50.24
|  |  | SERVICO |  | FONTE | UNID | COEFICIENTE | PREÇO UNITÁRIO | TOTAL
|  |  | 88247 | AUXILIAR DE ELETRICISTA COM ENCARGOS COMPLEMENTARES | SINAPI | H | 0.0703 | 14.01 | 0.98
|  |  | 88264 | ELETRICISTA COM ENCARGOS COMPLEMENTARES | SINAPI | H | 0.0703 | 17.94 | 1.26
216 | 93660 | 54.48 |  |  |  |  | VALOR: |  | 54.48
11.1.61. 95817 - CONDULETE DE PVC, TIPO X, PARA ELETRODUTO DE PVC SOLDÁVEL DN 25 MM (3/4''), APARENTE - FORNECIMENTO E INSTALAÇÃO. AF_11/2016 (UN)
|  |  | MATERIAL |  | FONTE | UNID | COEFICIENTE | PREÇO UNITÁRIO | TOTAL
|  |  | 11950 | BUCHA DE NYLON SEM ABA S6, COM PARAFUSO DE 4,20 X 40 MM EM ACO ZINCADO COM ROSCA SOBERBA, CABECA CHATA E FENDA PHILLIPS | SINAPI | UN | 2 | 0.14 | 0.28
|  |  | 39344 | CONDULETE EM PVC, TIPO "X", SEM TAMPA, DE 3/4" | SINAPI | UN | 1 | 11.5127 | 11.51
|  |  | SERVICO |  | FONTE | UNID | COEFICIENTE | PREÇO UNITÁRIO | TOTAL
|  |  | 88247 | AUXILIAR DE ELETRICISTA COM ENCARGOS COMPLEMENTARES | SINAPI | H | 0.4476 | 14.01 | 6.27
|  |  | 88264 | ELETRICISTA COM ENCARGOS COMPLEMENTARES | SINAPI | H | 0.4476 | 17.94 | 8.02
217 | 95817 | 26.08 |  |  |  |  | VALOR: |  | 26.08
11.1.62. S01303 - Luva de pvc rígido roscável diâm = 3/4" (un)
|  |  | MAO DE OBRA |  | FONTE | UNID | COEFICIENTE | PREÇO UNITÁRIO | TOTAL
|  |  | I02696S | Encanador ou bombeiro hidraulico | ORSE | h | 0.087535 | 13.99 | 1.22
|  |  | I06111S | Servente de obras | ORSE | h | 0.11 | 10.55 | 1.16
|  |  | MATERIAL |  | FONTE | UNID | COEFICIENTE | PREÇO UNITÁRIO | TOTAL
|  |  | I00981 | Fita veda rosca 18mm | ORSE | m | 0.78 | 0.27 | 0.21
|  |  | I03884S | Luva roscavel, pvc, 3/4", agua fria predial | ORSE | un | 1 | 2.63 | 2.63
|  |  | SERVICO |  | FONTE | UNID | COEFICIENTE | PREÇO UNITÁRIO | TOTAL
|  |  | S10549 | Encargos Complementares - Servente | ORSE | h | 0.11 | 2.98 | 0.32
|  |  | S10554 | Encargos Complementares - Encanador | ORSE | h | 0.11 | 2.9 | 0.31
218 | S01303 | 5.85 |  |  |  |  | VALOR: |  | 5.85
11.1.63. 060615 - LUMINARIA DE EMBUTIR ALETADA 2X28 LED COMPLETA TASCHIBRA (UN)
|  |  | MAO DE OBRA |  | FONTE | UNID | COEFICIENTE | PREÇO UNITÁRIO | TOTAL
|  |  | 88264 | ELETRICISTA COM ENCARGOS COMPLEMENTARES | SINAPI | H | 1 | 17.94 | 17.94
|  |  | 88247 | AUXILIAR DE ELETRICISTA COM ENCARGOS COMPLEMENTARES | SINAPI | H | 1 | 14.01 | 14.01
|  |  | MATERIAL |  | FONTE | UNID | COEFICIENTE | PREÇO UNITÁRIO | TOTAL
|  |  | I003420 | FITA ISOLANTE HIGHLAND ADESIVA 19m x 20mm | SBC | M | 0.3 | 4.53 | 1.35
|  |  | I004620 | LUMINARIA DE EMBUTIR ALETADA 2x28 COMPLETA TASCHIBRA | SBC | UN | 1 | 165.4888 | 165.48
219 | 60615 | 198.78 |  |  |  |  | VALOR: |  | 198.78
11.1.64. 91930 - CABO DE COBRE FLEXÍVEL ISOLADO, 6 MM², ANTI-CHAMA 450/750 V, PARA CIRCUITOS TERMINAIS - FORNECIMENTO E INSTALAÇÃO. AF_12/2015 (M)
|  |  | MATERIAL |  | FONTE | UNID | COEFICIENTE | PREÇO UNITÁRIO | TOTAL
|  |  | 982 | CABO DE COBRE, FLEXIVEL, CLASSE 4 OU 5, ISOLACAO EM PVC/A, ANTICHAMA BWF-B, 1 CONDUTOR, 450/750 V, SECAO NOMINAL 6 MM2 | SINAPI | M | 1.19 | 5.55 | 6.6
|  |  | 21127 | FITA ISOLANTE ADESIVA ANTICHAMA, USO ATE 750 V, EM ROLO DE 19 MM X 5 M | SINAPI | UN | 0.009 | 4.45 | 0.04
|  |  | SERVICO |  | FONTE | UNID | COEFICIENTE | PREÇO UNITÁRIO | TOTAL
|  |  | 88247 | AUXILIAR DE ELETRICISTA COM ENCARGOS COMPLEMENTARES | SINAPI | H | 0.022436 | 14.01 | 0.31
|  |  | 88264 | ELETRICISTA COM ENCARGOS COMPLEMENTARES | SINAPI | H | 0.052 | 17.94 | 0.93
220 | 91930 | 7.88 |  |  |  |  | VALOR: |  | 7.88
11.1.65. 91932 - CABO DE COBRE FLEXÍVEL ISOLADO, 10 MM², ANTI-CHAMA 450/750 V, PARA CIRCUITOS TERMINAIS - FORNECIMENTO E INSTALAÇÃO. AF_12/2015 (M)
|  |  | MATERIAL |  | FONTE | UNID | COEFICIENTE | PREÇO UNITÁRIO | TOTAL
|  |  | 980 | CABO DE COBRE, FLEXIVEL, CLASSE 4 OU 5, ISOLACAO EM PVC/A, ANTICHAMA BWF-B, 1 CONDUTOR, 450/750 V, SECAO NOMINAL 10 MM2 | SINAPI | M | 1.19 | 9.49 | 11.29
|  |  | 21127 | FITA ISOLANTE ADESIVA ANTICHAMA, USO ATE 750 V, EM ROLO DE 19 MM X 5 M | SINAPI | UN | 0.009 | 4.45 | 0.04
|  |  | SERVICO |  | FONTE | UNID | COEFICIENTE | PREÇO UNITÁRIO | TOTAL
|  |  | 88247 | AUXILIAR DE ELETRICISTA COM ENCARGOS COMPLEMENTARES | SINAPI | H | 0.077 | 14.01 | 1.07
|  |  | 88264 | ELETRICISTA COM ENCARGOS COMPLEMENTARES | SINAPI | H | 0.03885 | 17.94 | 0.69
221 | 91932 | 13.09 |  |  |  |  | VALOR: |  | 13.09
11.1.66. 91934 - CABO DE COBRE FLEXÍVEL ISOLADO, 16 MM², ANTI-CHAMA 450/750 V, PARA CIRCUITOS TERMINAIS - FORNECIMENTO E INSTALAÇÃO. AF_12/2015 (M)
|  |  | MATERIAL |  | FONTE | UNID | COEFICIENTE | PREÇO UNITÁRIO | TOTAL
|  |  | 979 | CABO DE COBRE, FLEXIVEL, CLASSE 4 OU 5, ISOLACAO EM PVC/A, ANTICHAMA BWF-B, 1 CONDUTOR, 450/750 V, SECAO NOMINAL 16 MM2 | SINAPI | M | 1.19 | 14.62 | 17.39
|  |  | 21127 | FITA ISOLANTE ADESIVA ANTICHAMA, USO ATE 750 V, EM ROLO DE 19 MM X 5 M | SINAPI | UN | 0.009 | 4.45 | 0.04
|  |  | SERVICO |  | FONTE | UNID | COEFICIENTE | PREÇO UNITÁRIO | TOTAL
|  |  | 88247 | AUXILIAR DE ELETRICISTA COM ENCARGOS COMPLEMENTARES | SINAPI | H | 0.115 | 14.01 | 1.61
|  |  | 88264 | ELETRICISTA COM ENCARGOS COMPLEMENTARES | SINAPI | H | 0.091945 | 17.94 | 1.64
222 | 91934 | 20.68 |  |  |  |  | VALOR: |  | 20.68
11.1.67. 93657 - DISJUNTOR MONOPOLAR TIPO DIN, CORRENTE NOMINAL DE 32A - FORNECIMENTO E INSTALAÇÃO. AF_10/2020 (UN)
|  |  | MATERIAL |  | FONTE | UNID | COEFICIENTE | PREÇO UNITÁRIO | TOTAL
|  |  | 1573 | TERMINAL A COMPRESSAO EM COBRE ESTANHADO PARA CABO 6 MM2, 1 FURO E 1 COMPRESSAO, PARA PARAFUSO DE FIXACAO M6 | SINAPI | UN | 1 | 1.56 | 1.56
|  |  | 34653 | DISJUNTOR TIPO DIN/IEC, MONOPOLAR DE 6 ATE 32A | SINAPI | UN | 1 | 9.26 | 9.26
|  |  | SERVICO |  | FONTE | UNID | COEFICIENTE | PREÇO UNITÁRIO | TOTAL
|  |  | 88247 | AUXILIAR DE ELETRICISTA COM ENCARGOS COMPLEMENTARES | SINAPI | H | 0.0417 | 14.01 | 0.58
|  |  | 88264 | ELETRICISTA COM ENCARGOS COMPLEMENTARES | SINAPI | H | 0.0911 | 17.94 | 1.63
223 | 93657 | 13.03 |  |  |  |  | VALOR: |  | 13.03
11.1.68. 93656 - DISJUNTOR MONOPOLAR TIPO DIN, CORRENTE NOMINAL DE 25A - FORNECIMENTO E INSTALAÇÃO. AF_10/2020 (UN)
|  |  | MATERIAL |  | FONTE | UNID | COEFICIENTE | PREÇO UNITÁRIO | TOTAL
|  |  | 1571 | TERMINAL A COMPRESSAO EM COBRE ESTANHADO PARA CABO 4 MM2, 1 FURO E 1 COMPRESSAO, PARA PARAFUSO DE FIXACAO M5 | SINAPI | UN | 1 | 1.3 | 1.3
|  |  | 34653 | DISJUNTOR TIPO DIN/IEC, MONOPOLAR DE 6 ATE 32A | SINAPI | UN | 1 | 9.26 | 9.26
|  |  | SERVICO |  | FONTE | UNID | COEFICIENTE | PREÇO UNITÁRIO | TOTAL
|  |  | 88247 | AUXILIAR DE ELETRICISTA COM ENCARGOS COMPLEMENTARES | SINAPI | H | 0.0663 | 14.01 | 0.92
|  |  | 88264 | ELETRICISTA COM ENCARGOS COMPLEMENTARES | SINAPI | H | 0.030737 | 17.94 | 0.55
224 | 93656 | 12.03 |  |  |  |  | VALOR: |  | 12.03
11.1.69. 93655 - DISJUNTOR MONOPOLAR TIPO DIN, CORRENTE NOMINAL DE 20A - FORNECIMENTO E INSTALAÇÃO. AF_10/2020 (UN)
|  |  | MATERIAL |  | FONTE | UNID | COEFICIENTE | PREÇO UNITÁRIO | TOTAL
|  |  | 1571 | TERMINAL A COMPRESSAO EM COBRE ESTANHADO PARA CABO 4 MM2, 1 FURO E 1 COMPRESSAO, PARA PARAFUSO DE FIXACAO M5 | SINAPI | UN | 1 | 1.3 | 1.3
|  |  | 34653 | DISJUNTOR TIPO DIN/IEC, MONOPOLAR DE 6 ATE 32A | SINAPI | UN | 1 | 9.26 | 9.26
|  |  | SERVICO |  | FONTE | UNID | COEFICIENTE | PREÇO UNITÁRIO | TOTAL
|  |  | 88247 | AUXILIAR DE ELETRICISTA COM ENCARGOS COMPLEMENTARES | SINAPI | H | 0.0663 | 14.01 | 0.92
|  |  | 88264 | ELETRICISTA COM ENCARGOS COMPLEMENTARES | SINAPI | H | 0.030737 | 17.94 | 0.55
225 | 93655 | 12.03 |  |  |  |  | VALOR: |  | 12.03
11.1.70. 93673 - DISJUNTOR TRIPOLAR TIPO DIN, CORRENTE NOMINAL DE 50A - FORNECIMENTO E INSTALAÇÃO. AF_10/2020 (UN)
|  |  | MATERIAL |  | FONTE | UNID | COEFICIENTE | PREÇO UNITÁRIO | TOTAL
|  |  | 1575 | TERMINAL A COMPRESSAO EM COBRE ESTANHADO PARA CABO 16 MM2, 1 FURO E 1 COMPRESSAO, PARA PARAFUSO DE FIXACAO M6 | SINAPI | UN | 3 | 2 | 6
|  |  | 34709 | DISJUNTOR TIPO DIN/IEC, TRIPOLAR DE 10 ATE 50A | SINAPI | UN | 1 | 64.5573 | 64.55
|  |  | SERVICO |  | FONTE | UNID | COEFICIENTE | PREÇO UNITÁRIO | TOTAL
|  |  | 88247 | AUXILIAR DE ELETRICISTA COM ENCARGOS COMPLEMENTARES | SINAPI | H | 0.5677 | 14.01 | 7.95
|  |  | 88264 | ELETRICISTA COM ENCARGOS COMPLEMENTARES | SINAPI | H | 0.3483 | 17.94 | 6.24
226 | 93673 | 84.74 |  |  |  |  | VALOR: |  | 84.74
11.1.71. 00002505 - ELETRODUTO FLEXIVEL, EM ACO GALVANIZADO, REVESTIDO EXTERNAMENTE COM PVC PRETO, DIAMETRO EXTERNO DE 75 MM (2 1/2"), TIPO SEALTUBO (M)
227 | 2505 | 53.88 |  |  |  |  | VALOR: |  | 53.88
11.1.72. S00765 - Fornecimento e instalação de eletrocalha metálica 50 x 50 x 3000 mm (ref. valemam ou similar) (un)
|  |  | MAO DE OBRA |  | FONTE | UNID | COEFICIENTE | PREÇO UNITÁRIO | TOTAL
|  |  | I02436S | Eletricista | ORSE | h | 0.078286 | 13.99 | 1.09
|  |  | I06111S | Servente de obras | ORSE | h | 0.1 | 10.55 | 1.05
|  |  | MATERIAL |  | FONTE | UNID | COEFICIENTE | PREÇO UNITÁRIO | TOTAL
|  |  | I00857 | Eletrocalha metálica perfurada 50 x 50 x 3000 mm (ref. valemam ou similar) | ORSE | un | 1 | 49.6 | 49.6
|  |  | SERVICO |  | FONTE | UNID | COEFICIENTE | PREÇO UNITÁRIO | TOTAL
|  |  | S10549 | Encargos Complementares - Servente | ORSE | h | 0.2 | 2.98 | 0.59
|  |  | S10552 | Encargos Complementares - Eletricista | ORSE | h | 0.2 | 2.85 | 0.57
228 | S00765 | 52.9 |  |  |  |  | VALOR: |  | 52.9
11.1.73. 062576 - TE HORIZONTAL PARA ELETROCALHA PERFURADA 100x50cm (UN)
|  |  | MAO DE OBRA |  | FONTE | UNID | COEFICIENTE | PREÇO UNITÁRIO | TOTAL
|  |  | 88264 | ELETRICISTA COM ENCARGOS COMPLEMENTARES | SINAPI | H | 0.20503 | 17.94 | 3.67
|  |  | 88247 | AUXILIAR DE ELETRICISTA COM ENCARGOS COMPLEMENTARES | SINAPI | H | 0.525 | 14.01 | 7.35
|  |  | MATERIAL |  | FONTE | UNID | COEFICIENTE | PREÇO UNITÁRIO | TOTAL
|  |  | I047571 | ELETROCALHA - TE VERTICAL DE SUBIDA 100x50 CHAPA 20 | SBC | UN | 1 | 31.56 | 31.56
229 | 62576 | 42.58 |  |  |  |  | VALOR: |  | 42.58
11.1.74. S08689 - Curva horizontal 50 x 50 mm para eletrocalha metálica, com ângulo 90° (ref.: mopa ou similar) (un)
|  |  | MAO DE OBRA |  | FONTE | UNID | COEFICIENTE | PREÇO UNITÁRIO | TOTAL
|  |  | I02436S | Eletricista | ORSE | h | 0.133 | 13.99 | 1.86
|  |  | I06111S | Servente de obras | ORSE | h | 0.2 | 10.55 | 2.11
|  |  | MATERIAL |  | FONTE | UNID | COEFICIENTE | PREÇO UNITÁRIO | TOTAL
|  |  | I08946 | Curva horizontal 50 x 50 mm para eletrocalha metálica, com ângulo 90° | ORSE | un | 1 | 13 | 13
|  |  | SERVICO |  | FONTE | UNID | COEFICIENTE | PREÇO UNITÁRIO | TOTAL
|  |  | S10549 | Encargos Complementares - Servente | ORSE | h | 0.2 | 2.98 | 0.59
|  |  | S10552 | Encargos Complementares - Eletricista | ORSE | h | 0.2 | 2.85 | 0.57
230 | S08689 | 18.13 |  |  |  |  | VALOR: |  | 18.13
11.1.75. 91933 - CABO DE COBRE FLEXÍVEL ISOLADO, 10 MM², ANTI-CHAMA 0,6/1,0 KV, PARA CIRCUITOS TERMINAIS - FORNECIMENTO E INSTALAÇÃO. AF_12/2015 (M)
|  |  | MATERIAL |  | FONTE | UNID | COEFICIENTE | PREÇO UNITÁRIO | TOTAL
|  |  | 1020 | CABO DE COBRE, FLEXIVEL, CLASSE 4 OU 5, ISOLACAO EM PVC/A, ANTICHAMA BWF-B, COBERTURA PVC-ST1, ANTICHAMA BWF-B, 1 CONDUTOR, 0,6/1 KV, SECAO NOMINAL 10 MM2 | SINAPI | M | 1.19 | 10.35 | 12.31
|  |  | 21127 | FITA ISOLANTE ADESIVA ANTICHAMA, USO ATE 750 V, EM ROLO DE 19 MM X 5 M | SINAPI | UN | 0.009 | 4.45 | 0.04
|  |  | SERVICO |  | FONTE | UNID | COEFICIENTE | PREÇO UNITÁRIO | TOTAL
|  |  | 88247 | AUXILIAR DE ELETRICISTA COM ENCARGOS COMPLEMENTARES | SINAPI | H | 0.077 | 14.01 | 1.07
|  |  | 88264 | ELETRICISTA COM ENCARGOS COMPLEMENTARES | SINAPI | H | 0.069001 | 17.94 | 1.23
231 | 91933 | 14.65 |  |  |  |  | VALOR: |  | 14.65
11.1.76. 91935 - CABO DE COBRE FLEXÍVEL ISOLADO, 16 MM², ANTI-CHAMA 0,6/1,0 KV, PARA CIRCUITOS TERMINAIS - FORNECIMENTO E INSTALAÇÃO. AF_12/2015 (M)
|  |  | MATERIAL |  | FONTE | UNID | COEFICIENTE | PREÇO UNITÁRIO | TOTAL
|  |  | 995 | CABO DE COBRE, FLEXIVEL, CLASSE 4 OU 5, ISOLACAO EM PVC/A, ANTICHAMA BWF-B, COBERTURA PVC-ST1, ANTICHAMA BWF-B, 1 CONDUTOR, 0,6/1 KV, SECAO NOMINAL 16 MM2 | SINAPI | M | 1.19 | 15.87 | 18.88
|  |  | 21127 | FITA ISOLANTE ADESIVA ANTICHAMA, USO ATE 750 V, EM ROLO DE 19 MM X 5 M | SINAPI | UN | 0.009 | 4.45 | 0.04
|  |  | SERVICO |  | FONTE | UNID | COEFICIENTE | PREÇO UNITÁRIO | TOTAL
|  |  | 88247 | AUXILIAR DE ELETRICISTA COM ENCARGOS COMPLEMENTARES | SINAPI | H | 0.115 | 14.01 | 1.61
|  |  | 88264 | ELETRICISTA COM ENCARGOS COMPLEMENTARES | SINAPI | H | 0.064765 | 17.94 | 1.16
232 | 91935 | 21.69 |  |  |  |  | VALOR: |  | 21.69
11.1.77. 92984 - CABO DE COBRE FLEXÍVEL ISOLADO, 25 MM², ANTI-CHAMA 0,6/1,0 KV, PARA DISTRIBUIÇÃO - FORNECIMENTO E INSTALAÇÃO. AF_12/2015 (M)
|  |  | MATERIAL |  | FONTE | UNID | COEFICIENTE | PREÇO UNITÁRIO | TOTAL
|  |  | 996 | CABO DE COBRE, FLEXIVEL, CLASSE 4 OU 5, ISOLACAO EM PVC/A, ANTICHAMA BWF-B, COBERTURA PVC-ST1, ANTICHAMA BWF-B, 1 CONDUTOR, 0,6/1 KV, SECAO NOMINAL 25 MM2 | SINAPI | M | 1.015 | 24.16 | 24.52
|  |  | 21127 | FITA ISOLANTE ADESIVA ANTICHAMA, USO ATE 750 V, EM ROLO DE 19 MM X 5 M | SINAPI | UN | 0.009 | 4.45 | 0.04
|  |  | SERVICO |  | FONTE | UNID | COEFICIENTE | PREÇO UNITÁRIO | TOTAL
|  |  | 88247 | AUXILIAR DE ELETRICISTA COM ENCARGOS COMPLEMENTARES | SINAPI | H | 0.02 | 14.01 | 0.28
|  |  | 88264 | ELETRICISTA COM ENCARGOS COMPLEMENTARES | SINAPI | H | 0.023569 | 17.94 | 0.42
233 | 92984 | 25.26 |  |  |  |  | VALOR: |  | 25.26
11.1.78. 92986 - CABO DE COBRE FLEXÍVEL ISOLADO, 35 MM², ANTI-CHAMA 0,6/1,0 KV, PARA DISTRIBUIÇÃO - FORNECIMENTO E INSTALAÇÃO. AF_12/2015 (M)
|  |  | MATERIAL |  | FONTE | UNID | COEFICIENTE | PREÇO UNITÁRIO | TOTAL
|  |  | 1019 | CABO DE COBRE, FLEXIVEL, CLASSE 4 OU 5, ISOLACAO EM PVC/A, ANTICHAMA BWF-B, COBERTURA PVC-ST1, ANTICHAMA BWF-B, 1 CONDUTOR, 0,6/1 KV, SECAO NOMINAL 35 MM2 | SINAPI | M | 1.015 | 33.31 | 33.8
|  |  | 21127 | FITA ISOLANTE ADESIVA ANTICHAMA, USO ATE 750 V, EM ROLO DE 19 MM X 5 M | SINAPI | UN | 0.009 | 4.45 | 0.04
|  |  | SERVICO |  | FONTE | UNID | COEFICIENTE | PREÇO UNITÁRIO | TOTAL
|  |  | 88247 | AUXILIAR DE ELETRICISTA COM ENCARGOS COMPLEMENTARES | SINAPI | H | 0.01 | 14.01 | 0.14
|  |  | 88264 | ELETRICISTA COM ENCARGOS COMPLEMENTARES | SINAPI | H | 0.020855 | 17.94 | 0.37
234 | 92986 | 34.35 |  |  |  |  | VALOR: |  | 34.35
11.1.79. 92990 - CABO DE COBRE FLEXÍVEL ISOLADO, 70 MM², ANTI-CHAMA 0,6/1,0 KV, PARA DISTRIBUIÇÃO - FORNECIMENTO E INSTALAÇÃO. AF_12/2015 (M)
|  |  | MATERIAL |  | FONTE | UNID | COEFICIENTE | PREÇO UNITÁRIO | TOTAL
|  |  | 977 | CABO DE COBRE, FLEXIVEL, CLASSE 4 OU 5, ISOLACAO EM PVC/A, ANTICHAMA BWF-B, COBERTURA PVC-ST1, ANTICHAMA BWF-B, 1 CONDUTOR, 0,6/1 KV, SECAO NOMINAL 70 MM2 | SINAPI | M | 1.015 | 62.3146 | 63.24
|  |  | 21127 | FITA ISOLANTE ADESIVA ANTICHAMA, USO ATE 750 V, EM ROLO DE 19 MM X 5 M | SINAPI | UN | 0.009 | 4.45 | 0.04
|  |  | SERVICO |  | FONTE | UNID | COEFICIENTE | PREÇO UNITÁRIO | TOTAL
|  |  | 88247 | AUXILIAR DE ELETRICISTA COM ENCARGOS COMPLEMENTARES | SINAPI | H | 0.105 | 14.01 | 1.47
|  |  | 88264 | ELETRICISTA COM ENCARGOS COMPLEMENTARES | SINAPI | H | 0.105 | 17.94 | 1.88
235 | 92990 | 66.63 |  |  |  |  | VALOR: |  | 66.63
11.1.80. S12453 - Disjuntor tipo DIN/IEC, tripolar 63A, 10KA, Curva C (un)
|  |  | MAO DE OBRA |  | FONTE | UNID | COEFICIENTE | PREÇO UNITÁRIO | TOTAL
|  |  | I02436S | Eletricista | ORSE | h | 0.24239 | 13.99 | 3.39
|  |  | I06111S | Servente de obras | ORSE | h | 0.899 | 10.55 | 9.48
|  |  | MATERIAL |  | FONTE | UNID | COEFICIENTE | PREÇO UNITÁRIO | TOTAL
|  |  | I13274 | Disjuntor tipo DIN/IEC, tripolar 63A, 10KA, Curva C | ORSE | un | 1 | 156.6 | 156.6
|  |  | SERVICO |  | FONTE | UNID | COEFICIENTE | PREÇO UNITÁRIO | TOTAL
|  |  | S10549 | Encargos Complementares - Servente | ORSE | h | 0.9 | 2.98 | 2.68
|  |  | S10552 | Encargos Complementares - Eletricista | ORSE | h | 0.9 | 2.85 | 2.56
236 | S12453 | 174.71 |  |  |  |  | VALOR: |  | 174.71
11.1.81. 93671 - DISJUNTOR TRIPOLAR TIPO DIN, CORRENTE NOMINAL DE 32A - FORNECIMENTO E INSTALAÇÃO. AF_10/2020 (UN)
|  |  | MATERIAL |  | FONTE | UNID | COEFICIENTE | PREÇO UNITÁRIO | TOTAL
|  |  | 1573 | TERMINAL A COMPRESSAO EM COBRE ESTANHADO PARA CABO 6 MM2, 1 FURO E 1 COMPRESSAO, PARA PARAFUSO DE FIXACAO M6 | SINAPI | UN | 3 | 1.56 | 4.68
|  |  | 34709 | DISJUNTOR TIPO DIN/IEC, TRIPOLAR DE 10 ATE 50A | SINAPI | UN | 1 | 64.5573 | 64.55
|  |  | SERVICO |  | FONTE | UNID | COEFICIENTE | PREÇO UNITÁRIO | TOTAL
|  |  | 88247 | AUXILIAR DE ELETRICISTA COM ENCARGOS COMPLEMENTARES | SINAPI | H | 0.2734 | 14.01 | 3.83
|  |  | 88264 | ELETRICISTA COM ENCARGOS COMPLEMENTARES | SINAPI | H | 0.08375 | 17.94 | 1.5
237 | 93671 | 74.56 |  |  |  |  | VALOR: |  | 74.56
11.1.82. I03705 - Disjuntor tripolar 175 A, padrão DIN ( linha branca ), corrente de interrupção 22KA, ref.: Siemens QLH3 ou similar. (un)
238 | I03705 | 361 |  |  |  |  | VALOR: |  | 361
11.1.83. S02800 - Caixa de passagem em alvenaria de tijolos maciços esp. = 0,17m, dim. int. = 0.80 x 0.80 x 1.00m (un)
|  |  | SERVICO |  | FONTE | UNID | COEFICIENTE | PREÇO UNITÁRIO | TOTAL
|  |  | S00083 | Forma plana para fundações, em tábuas de pinho, 05 usos | ORSE | m2 | 1.1 | 66.34 | 72.97
|  |  | S00095 | Concreto simples fabricado na obra, fck=13,5 mpa, lançado e adensado | ORSE | m3 | 0.0781 | 455.68 | 35.58
|  |  | S00126 | Concreto simples fabricado na obra, fck=15 mpa, lançado e adensado | ORSE | m3 | 0.317 | 478.53 | 151.69
|  |  | S00140 | Aço CA - 50 Ø 6,3 a 12,5mm, inclusive corte, dobragem, montagem e colocacao de ferragens nas formas, para superestruturas e fundações - R1 | ORSE | kg | 15.85 | 14.81 | 234.73
|  |  | S00157 | Alvenaria tijolo cerâmico maciço (5x9x19), esp = 0,19m (dobrada), com argamassa traço t5 - 1:2:8 (cimento / cal / areia) c/ junta de 2,0cm - R1 | ORSE | m2 | 3.8 | 131.1035 | 498.19
|  |  | S01908 | Reboco ou emboço externo, de parede, com argamassa traço t5 - 1:2:8 (cimento / cal / areia), espessura 2,0 cm | ORSE | m2 | 3.77 | 27.23 | 102.65
|  |  | S03310 | Chapisco em parede com argamassa traço t1 - 1:3 (cimento / areia) - Revisado 08/2015 | ORSE | m2 | 3.77 | 5.36 | 20.2
239 | S02800 | 1116.01 |  |  |  |  | VALOR: |  | 1116.01
11.1.84. S00762 - Fornecimento e instalação de eletrocalha perfurada 100 x 50 x 3000 mm (ref. mopa ou similar) (m)
|  |  | MAO DE OBRA |  | FONTE | UNID | COEFICIENTE | PREÇO UNITÁRIO | TOTAL
|  |  | I02436S | Eletricista | ORSE | h | 0.291 | 13.99 | 4.07
|  |  | I06111S | Servente de obras | ORSE | h | 0.4 | 10.55 | 4.22
|  |  | MATERIAL |  | FONTE | UNID | COEFICIENTE | PREÇO UNITÁRIO | TOTAL
|  |  | I00860 | Eletrocalha metálica perfurada 100 x 50 x 3000 mm (ref. mopa ou similar) | ORSE | m | 1 | 18.2 | 18.2
|  |  | SERVICO |  | FONTE | UNID | COEFICIENTE | PREÇO UNITÁRIO | TOTAL
|  |  | S10549 | Encargos Complementares - Servente | ORSE | h | 0.4 | 2.98 | 1.19
|  |  | S10552 | Encargos Complementares - Eletricista | ORSE | h | 0.4 | 2.85 | 1.14
240 | S00762 | 28.82 |  |  |  |  | VALOR: |  | 28.82
11.1.85. S12473 - Fornecimento e instalação de eletrocalha lisa, galvanizada à fogo,100 x 100 x 3000 mm (ref. mopa ou similar) (un)
|  |  | MAO DE OBRA |  | FONTE | UNID | COEFICIENTE | PREÇO UNITÁRIO | TOTAL
|  |  | I02436S | Eletricista | ORSE | h | 0.4 | 13.99 | 5.59
|  |  | I06111S | Servente de obras | ORSE | h | 0.4 | 10.55 | 4.22
|  |  | MATERIAL |  | FONTE | UNID | COEFICIENTE | PREÇO UNITÁRIO | TOTAL
|  |  | I13300 | Eletrocalha metálica lisa, galvanizada à fogo, 100 x 100 x 3000 mm | ORSE | un | 1 | 235.94 | 235.94
|  |  | SERVICO |  | FONTE | UNID | COEFICIENTE | PREÇO UNITÁRIO | TOTAL
|  |  | S10549 | Encargos Complementares - Servente | ORSE | h | 0.4 | 2.98 | 1.19
|  |  | S10552 | Encargos Complementares - Eletricista | ORSE | h | 0.4 | 2.85 | 1.14
241 | S12473 | 248.08 |  |  |  |  | VALOR: |  | 248.08
11.1.86. S07877 - Curva horizontal 100 x 50 mm para eletrocalha metálica, com ângulo 90° (ref.: mopa ou similar) (un)
|  |  | MAO DE OBRA |  | FONTE | UNID | COEFICIENTE | PREÇO UNITÁRIO | TOTAL
|  |  | I02436S | Eletricista | ORSE | h | 0.118 | 13.99 | 1.65
|  |  | I06111S | Servente de obras | ORSE | h | 0.2 | 10.55 | 2.11
|  |  | MATERIAL |  | FONTE | UNID | COEFICIENTE | PREÇO UNITÁRIO | TOTAL
|  |  | I03997 | Curva horizontal 100 x 50 mm para eletrocalha metálica, com ângulo 90° (ref.: mopa ou similar) | ORSE | un | 1 | 17.1 | 17.1
|  |  | SERVICO |  | FONTE | UNID | COEFICIENTE | PREÇO UNITÁRIO | TOTAL
|  |  | S10549 | Encargos Complementares - Servente | ORSE | h | 0.2 | 2.98 | 0.59
|  |  | S10552 | Encargos Complementares - Eletricista | ORSE | h | 0.2 | 2.85 | 0.57
242 | S07877 | 22.02 |  |  |  |  | VALOR: |  | 22.02
11.1.87. 92988 - CABO DE COBRE FLEXÍVEL ISOLADO, 50 MM², ANTI-CHAMA 0,6/1,0 KV, PARA DISTRIBUIÇÃO - FORNECIMENTO E INSTALAÇÃO. AF_12/2015 (M)
|  |  | MATERIAL |  | FONTE | UNID | COEFICIENTE | PREÇO UNITÁRIO | TOTAL
|  |  | 1018 | CABO DE COBRE, FLEXIVEL, CLASSE 4 OU 5, ISOLACAO EM PVC/A, ANTICHAMA BWF-B, COBERTURA PVC-ST1, ANTICHAMA BWF-B, 1 CONDUTOR, 0,6/1 KV, SECAO NOMINAL 50 MM2 | SINAPI | M | 1.015 | 44.9675 | 45.64
|  |  | 21127 | FITA ISOLANTE ADESIVA ANTICHAMA, USO ATE 750 V, EM ROLO DE 19 MM X 5 M | SINAPI | UN | 0.009 | 4.45 | 0.04
|  |  | SERVICO |  | FONTE | UNID | COEFICIENTE | PREÇO UNITÁRIO | TOTAL
|  |  | 88247 | AUXILIAR DE ELETRICISTA COM ENCARGOS COMPLEMENTARES | SINAPI | H | 0.087 | 14.01 | 1.21
|  |  | 88264 | ELETRICISTA COM ENCARGOS COMPLEMENTARES | SINAPI | H | 0.087 | 17.94 | 1.56
243 | 92988 | 48.45 |  |  |  |  | VALOR: |  | 48.45
11.1.88. S08490 - Disjuntor termomagnetico tripolar 100 A, padrão DIN (Europeu - linha branca), 10KA (un)
|  |  | MAO DE OBRA |  | FONTE | UNID | COEFICIENTE | PREÇO UNITÁRIO | TOTAL
|  |  | I02436S | Eletricista | ORSE | h | 2 | 13.99 | 27.98
|  |  | I06111S | Servente de obras | ORSE | h | 2 | 10.55 | 21.1
|  |  | MATERIAL |  | FONTE | UNID | COEFICIENTE | PREÇO UNITÁRIO | TOTAL
|  |  | I08830 | Disjuntor tripolar 100 A, padrão DIN ( linha branca ), corrente de interrupção 10KA, ref.:Moeller ou similar. | ORSE | un | 1 | 402.66 | 402.66
|  |  | SERVICO |  | FONTE | UNID | COEFICIENTE | PREÇO UNITÁRIO | TOTAL
|  |  | S10549 | Encargos Complementares - Servente | ORSE | h | 2 | 2.98 | 5.96
|  |  | S10552 | Encargos Complementares - Eletricista | ORSE | h | 2 | 2.85 | 5.7
244 | S08490 | 463.4 |  |  |  |  | VALOR: |  | 463.4
11.1.89. I08259 - Kit de automatização de abertura de portas deslizantes, de 4,40m, incluso: mão de obra, central eletrônica com inversor de frequencia, motorredutor(es), kit de ferragem, marca Bona ou similar (un)
245 | I08259 | 7200 |  |  |  |  | VALOR: |  | 7200
11.1.90. 00039609 - NOBREAK TRIFASICO, DE 10 KVA FATOR DE POTENCIA DE 0,8, AUTONOMIA MINIMA DE 30 MINUTOS A PLENA CARGA (UN)
246 | 39609 | 58015.77 |  |  |  |  | VALOR: |  | 58015.77
11.1.91. 97592 - LUMINÁRIA TIPO PLAFON, DE SOBREPOR, COM 1 LÂMPADA LED DE 12/13 W, SEM REATOR - FORNECIMENTO E INSTALAÇÃO. AF_02/2020 (UN)
|  |  | MATERIAL |  | FONTE | UNID | COEFICIENTE | PREÇO UNITÁRIO | TOTAL
|  |  | 39385 | LUMINARIA LED PLAFON REDONDO DE SOBREPOR BIVOLT 12/13 W, D = *17* CM | SINAPI | UN | 1 | 22.86 | 22.86
|  |  | SERVICO |  | FONTE | UNID | COEFICIENTE | PREÇO UNITÁRIO | TOTAL
|  |  | 88247 | AUXILIAR DE ELETRICISTA COM ENCARGOS COMPLEMENTARES | SINAPI | H | 0.2231 | 14.01 | 3.12
|  |  | 88264 | ELETRICISTA COM ENCARGOS COMPLEMENTARES | SINAPI | H | 0.43642 | 17.94 | 7.82
247 | 97592 | 33.8 |  |  |  |  | VALOR: |  | 33.8
11.1.92. I13662 - Luminária de sobrepor, de alumínio, redonda com diam.20cm, para lâmpada flourescente ou LED, modelo PL Hiper 20 x 20 BR. (un)
248 | I13662 | 67.78 |  |  |  |  | VALOR: |  | 67.78
11.1.93. 060615 - LUMINARIA DE EMBUTIR ALETADA 2X28 LED COMPLETA TASCHIBRA (UN)
|  |  | MAO DE OBRA |  | FONTE | UNID | COEFICIENTE | PREÇO UNITÁRIO | TOTAL
|  |  | 88264 | ELETRICISTA COM ENCARGOS COMPLEMENTARES | SINAPI | H | 1 | 17.94 | 17.94
|  |  | 88247 | AUXILIAR DE ELETRICISTA COM ENCARGOS COMPLEMENTARES | SINAPI | H | 1 | 14.01 | 14.01
|  |  | MATERIAL |  | FONTE | UNID | COEFICIENTE | PREÇO UNITÁRIO | TOTAL
|  |  | I003420 | FITA ISOLANTE HIGHLAND ADESIVA 19m x 20mm | SBC | M | 0.3 | 4.53 | 1.35
|  |  | I004620 | LUMINARIA DE EMBUTIR ALETADA 2x28 COMPLETA TASCHIBRA | SBC | UN | 1 | 165.4888 | 165.48
249 | 60615 | 198.78 |  |  |  |  | VALOR: |  | 198.78
11.1.94. I04932 - Luminária circular 22w bivolt taschibra ou similar (un)
250 | I04932 | 39.01 |  |  |  |  | VALOR: |  | 39.01
11.2.1. I04346 - Microfone Sanraser ou similar (un)
251 | I04346 | 422.84 |  |  |  |  | VALOR: |  | 422.84
11.2.2. I017960 - MESA DE SOM SOUNDCRAFT SIGNATURE 12 CANAIS - SOUNDCRAFT (UN)
252 | I017960 | 2145.01 |  |  |  |  | VALOR: |  | 2145.01
11.2.3. 91926 - CABO DE COBRE FLEXÍVEL ISOLADO, 2,5 MM², ANTI-CHAMA 450/750 V, PARA CIRCUITOS TERMINAIS - FORNECIMENTO E INSTALAÇÃO. AF_12/2015 (M)
|  |  | MATERIAL |  | FONTE | UNID | COEFICIENTE | PREÇO UNITÁRIO | TOTAL
|  |  | 1014 | CABO DE COBRE, FLEXIVEL, CLASSE 4 OU 5, ISOLACAO EM PVC/A, ANTICHAMA BWF-B, 1 CONDUTOR, 450/750 V, SECAO NOMINAL 2,5 MM2 | SINAPI | M | 1.19 | 1.7705 | 2.1
|  |  | 21127 | FITA ISOLANTE ADESIVA ANTICHAMA, USO ATE 750 V, EM ROLO DE 19 MM X 5 M | SINAPI | UN | 0.009 | 4.45 | 0.04
|  |  | SERVICO |  | FONTE | UNID | COEFICIENTE | PREÇO UNITÁRIO | TOTAL
|  |  | 88247 | AUXILIAR DE ELETRICISTA COM ENCARGOS COMPLEMENTARES | SINAPI | H | 0.03 | 14.01 | 0.42
|  |  | 88264 | ELETRICISTA COM ENCARGOS COMPLEMENTARES | SINAPI | H | 0.03 | 17.94 | 0.53
253 | 91926 | 3.09 |  |  |  |  | VALOR: |  | 3.09
11.2.4. 91833 - ELETRODUTO FLEXÍVEL CORRUGADO REFORÇADO, PVC, DN 20 MM (1/2"), PARA CIRCUITOS TERMINAIS, INSTALADO EM FORRO - FORNECIMENTO E INSTALAÇÃO. AF_12/2015 (M)
|  |  | MATERIAL |  | FONTE | UNID | COEFICIENTE | PREÇO UNITÁRIO | TOTAL
|  |  | 39243 | ELETRODUTO PVC FLEXIVEL CORRUGADO, REFORCADO, COR LARANJA, DE 20 MM, PARA LAJES E PISOS | SINAPI | M | 1.1 | 1.98 | 2.17
|  |  | SERVICO |  | FONTE | UNID | COEFICIENTE | PREÇO UNITÁRIO | TOTAL
|  |  | 88247 | AUXILIAR DE ELETRICISTA COM ENCARGOS COMPLEMENTARES | SINAPI | H | 0.055 | 14.01 | 0.77
|  |  | 88264 | ELETRICISTA COM ENCARGOS COMPLEMENTARES | SINAPI | H | 0.037371 | 17.94 | 0.67
|  |  | 91170 | FIXAÇÃO DE TUBOS HORIZONTAIS DE PVC, CPVC OU COBRE DIÂMETROS MENORES OU IGUAIS A 40 MM OU ELETROCALHAS ATÉ 150MM DE LARGURA, COM ABRAÇADEIRA METÁLICA RÍGIDA TIPO D 1/2?, FIXADA EM PERFILADO EM LAJE. AF_05/2015 | SINAPI | M | 1 | 2.21 | 2.21
254 | 91833 | 5.82 |  |  |  |  | VALOR: |  | 5.82
11.2.5. 91834 - ELETRODUTO FLEXÍVEL CORRUGADO, PVC, DN 25 MM (3/4"), PARA CIRCUITOS TERMINAIS, INSTALADO EM FORRO - FORNECIMENTO E INSTALAÇÃO. AF_12/2015 (M)
|  |  | MATERIAL |  | FONTE | UNID | COEFICIENTE | PREÇO UNITÁRIO | TOTAL
|  |  | 2688 | ELETRODUTO PVC FLEXIVEL CORRUGADO, COR AMARELA, DE 25 MM | SINAPI | M | 1.1 | 1.76 | 1.93
|  |  | SERVICO |  | FONTE | UNID | COEFICIENTE | PREÇO UNITÁRIO | TOTAL
|  |  | 88247 | AUXILIAR DE ELETRICISTA COM ENCARGOS COMPLEMENTARES | SINAPI | H | 0.07 | 14.01 | 0.98
|  |  | 88264 | ELETRICISTA COM ENCARGOS COMPLEMENTARES | SINAPI | H | 0.052038 | 17.94 | 0.93
|  |  | 91170 | FIXAÇÃO DE TUBOS HORIZONTAIS DE PVC, CPVC OU COBRE DIÂMETROS MENORES OU IGUAIS A 40 MM OU ELETROCALHAS ATÉ 150MM DE LARGURA, COM ABRAÇADEIRA METÁLICA RÍGIDA TIPO D 1/2?, FIXADA EM PERFILADO EM LAJE. AF_05/2015 | SINAPI | M | 1 | 2.21 | 2.21
255 | 91834 | 6.05 |  |  |  |  | VALOR: |  | 6.05
11.2.6. 91836 - ELETRODUTO FLEXÍVEL CORRUGADO, PVC, DN 32 MM (1"), PARA CIRCUITOS TERMINAIS, INSTALADO EM FORRO - FORNECIMENTO E INSTALAÇÃO. AF_12/2015 (M)
|  |  | MATERIAL |  | FONTE | UNID | COEFICIENTE | PREÇO UNITÁRIO | TOTAL
|  |  | 2690 | ELETRODUTO PVC FLEXIVEL CORRUGADO, COR AMARELA, DE 32 MM | SINAPI | M | 1.1 | 3.01 | 3.31
|  |  | SERVICO |  | FONTE | UNID | COEFICIENTE | PREÇO UNITÁRIO | TOTAL
|  |  | 88247 | AUXILIAR DE ELETRICISTA COM ENCARGOS COMPLEMENTARES | SINAPI | H | 0.09 | 14.01 | 1.26
|  |  | 88264 | ELETRICISTA COM ENCARGOS COMPLEMENTARES | SINAPI | H | 0.0666 | 17.94 | 1.19
|  |  | 91170 | FIXAÇÃO DE TUBOS HORIZONTAIS DE PVC, CPVC OU COBRE DIÂMETROS MENORES OU IGUAIS A 40 MM OU ELETROCALHAS ATÉ 150MM DE LARGURA, COM ABRAÇADEIRA METÁLICA RÍGIDA TIPO D 1/2?, FIXADA EM PERFILADO EM LAJE. AF_05/2015 | SINAPI | M | 1 | 2.21 | 2.21
256 | 91836 | 7.97 |  |  |  |  | VALOR: |  | 7.97
11.2.7. S12556 - Junção interna tipo "L" para perfilado, ( ref.: Mopa ou similar) (un)
|  |  | MAO DE OBRA |  | FONTE | UNID | COEFICIENTE | PREÇO UNITÁRIO | TOTAL
|  |  | I02436S | Eletricista | ORSE | h | 0.16586 | 13.99 | 2.32
|  |  | I06111S | Servente de obras | ORSE | h | 0.2 | 10.55 | 2.11
|  |  | MATERIAL |  | FONTE | UNID | COEFICIENTE | PREÇO UNITÁRIO | TOTAL
|  |  | I03630 | Junção interna tipo "L" para perfilado, ref. Mopa ou similar | ORSE | un | 1 | 3.65 | 3.65
|  |  | SERVICO |  | FONTE | UNID | COEFICIENTE | PREÇO UNITÁRIO | TOTAL
|  |  | S10549 | Encargos Complementares - Servente | ORSE | h | 0.2 | 2.98 | 0.59
|  |  | S10552 | Encargos Complementares - Eletricista | ORSE | h | 0.2 | 2.85 | 0.57
257 | S12556 | 9.24 |  |  |  |  | VALOR: |  | 9.24
11.2.8. S12557 - Junção interna tipo "T" para perfilado, ( ref.: Mopa ou similar) (un)
|  |  | MAO DE OBRA |  | FONTE | UNID | COEFICIENTE | PREÇO UNITÁRIO | TOTAL
|  |  | I02436S | Eletricista | ORSE | h | 0.16229 | 13.99 | 2.27
|  |  | I06111S | Servente de obras | ORSE | h | 0.2 | 10.55 | 2.11
|  |  | MATERIAL |  | FONTE | UNID | COEFICIENTE | PREÇO UNITÁRIO | TOTAL
|  |  | I03628 | Junção interna tipo "T" para perfilado, ref. Mopa ou simila | ORSE | un | 1 | 4.8 | 4.8
|  |  | SERVICO |  | FONTE | UNID | COEFICIENTE | PREÇO UNITÁRIO | TOTAL
|  |  | S10549 | Encargos Complementares - Servente | ORSE | h | 0.2 | 2.98 | 0.59
|  |  | S10552 | Encargos Complementares - Eletricista | ORSE | h | 0.2 | 2.85 | 0.57
258 | S12557 | 10.34 |  |  |  |  | VALOR: |  | 10.34
11.2.9. S12558 - Junção interna tipo "X" para perfilado, ( ref.: Mopa ou similar) (un)
|  |  | MAO DE OBRA |  | FONTE | UNID | COEFICIENTE | PREÇO UNITÁRIO | TOTAL
|  |  | I02436S | Eletricista | ORSE | h | 0.16086 | 13.99 | 2.25
|  |  | I06111S | Servente de obras | ORSE | h | 0.2 | 10.55 | 2.11
|  |  | MATERIAL |  | FONTE | UNID | COEFICIENTE | PREÇO UNITÁRIO | TOTAL
|  |  | I03629 | Junção interna tipo "X" para perfilado, ref. Mopa ou similar | ORSE | un | 1 | 5.2 | 5.2
|  |  | SERVICO |  | FONTE | UNID | COEFICIENTE | PREÇO UNITÁRIO | TOTAL
|  |  | S10549 | Encargos Complementares - Servente | ORSE | h | 0.2 | 2.98 | 0.59
|  |  | S10552 | Encargos Complementares - Eletricista | ORSE | h | 0.2 | 2.85 | 0.57
259 | S12558 | 10.72 |  |  |  |  | VALOR: |  | 10.72
11.2.10. I13247 - Mesa de som / Mixer 5 canais c/ USB Omx 52 - Oneal ou similar (un)
260 | I13247 | 804.3 |  |  |  |  | VALOR: |  | 804.3
11.2.11. S12781 - Fornecimento e instalação de Rack fechado tipo armário 19" x 44 U x 870 mm inclusive acessórios (un)
|  |  | MAO DE OBRA |  | FONTE | UNID | COEFICIENTE | PREÇO UNITÁRIO | TOTAL
|  |  | I00049 | Cabista para instalação telefônica | ORSE | h | 2 | 13.99 | 27.98
|  |  | I06111S | Servente de obras | ORSE | h | 2 | 10.55 | 21.1
|  |  | MATERIAL |  | FONTE | UNID | COEFICIENTE | PREÇO UNITÁRIO | TOTAL
|  |  | I01089 | Guia de cabos fechado 19" 1U | ORSE | un | 2 | 15.7 | 31.4
|  |  | I01659 | Painel de fechamento 19" | ORSE | un | 2 | 15.58 | 31.16
|  |  | I01688 | Parafuso com porca gaiola | ORSE | un | 80 | 0.81 | 64.8
|  |  | I01710 | Patch panel 24 portas cat 5e | ORSE | un | 2 | 102.11 | 204.22
|  |  | I01890 | Presilha de poliamida 4,5 x 180 mm | ORSE | un | 200 | 0.2 | 40
|  |  | I01969 | Régua (filtro de linha) com 5 tomadas 2p+t | ORSE | un | 1 | 19.5 | 19.5
|  |  | I13509 | Rack fechado tipo armário 19" x 44 U x 870 mm | ORSE | un | 1 | 2509 | 2509
|  |  | SERVICO |  | FONTE | UNID | COEFICIENTE | PREÇO UNITÁRIO | TOTAL
|  |  | S10549 | Encargos Complementares - Servente | ORSE | h | 2 | 2.98 | 5.96
|  |  | S10592 | Encargos Complementares - Cabista | ORSE | h | 2 | 2.85 | 5.7
261 | S12781 | 2960.82 |  |  |  |  | VALOR: |  | 2960.82
11.2.12. I04348 - Mesa de som com 06 canais, Alesis ou similar (un)
262 | I04348 | 295.61 |  |  |  |  | VALOR: |  | 295.61
11.2.13. I034523 - CAIXA TOMADA REDONDA P/MESA MULTI 4 (USB/HDMI/VGA/REDE/TEL) DUTOTEC (UN)
263 | I034523 | 270.75 |  |  |  |  | VALOR: |  | 270.75
11.2.14. S00650 - Caixa de passagem 20x20x12cm, em chapa aço galvanizado, embutida (un)
|  |  | MAO DE OBRA |  | FONTE | UNID | COEFICIENTE | PREÇO UNITÁRIO | TOTAL
|  |  | I02436S | Eletricista | ORSE | h | 0.47514 | 13.99 | 6.64
|  |  | I06111S | Servente de obras | ORSE | h | 0.7 | 10.55 | 7.38
|  |  | MATERIAL |  | FONTE | UNID | COEFICIENTE | PREÇO UNITÁRIO | TOTAL
|  |  | I00445 | Caixa de passagem 20x20x12cm, em chapa de aço galvanizado | ORSE | un | 1 | 42.5 | 42.5
|  |  | SERVICO |  | FONTE | UNID | COEFICIENTE | PREÇO UNITÁRIO | TOTAL
|  |  | S10549 | Encargos Complementares - Servente | ORSE | h | 0.7 | 2.98 | 2.08
|  |  | S10552 | Encargos Complementares - Eletricista | ORSE | h | 0.7 | 2.85 | 1.99
264 | S00650 | 60.59 |  |  |  |  | VALOR: |  | 60.59
11.2.15. S09669 - Perfilado, pré-zincado a fogo, perfurado 38 x 38 x 6000mm (un)
|  |  | MAO DE OBRA |  | FONTE | UNID | COEFICIENTE | PREÇO UNITÁRIO | TOTAL
|  |  | I02436S | Eletricista | ORSE | h | 0.31786 | 13.99 | 4.44
|  |  | I06111S | Servente de obras | ORSE | h | 0.5 | 10.55 | 5.27
|  |  | MATERIAL |  | FONTE | UNID | COEFICIENTE | PREÇO UNITÁRIO | TOTAL
|  |  | I10047 | Perfilado, pré-zincado a fogo, perfurado 38 x 38 x 6000mm | ORSE | un | 1 | 36.21 | 36.21
|  |  | SERVICO |  | FONTE | UNID | COEFICIENTE | PREÇO UNITÁRIO | TOTAL
|  |  | S10549 | Encargos Complementares - Servente | ORSE | h | 0.5 | 2.98 | 1.49
|  |  | S10552 | Encargos Complementares - Eletricista | ORSE | h | 0.5 | 2.85 | 1.42
265 | S09669 | 48.83 |  |  |  |  | VALOR: |  | 48.83
11.2.16. I10160 - Régua (filtro de linha) com 12 tomadas (un)
266 | I10160 | 46.17 |  |  |  |  | VALOR: |  | 46.17
11.2.17. 00004376 - BUCHA DE NYLON SEM ABA S8 (UN)
267 | 4376 | 0.12 |  |  |  |  | VALOR: |  | 0.12
11.2.18. 00004358 - PARAFUSO DE LATAO COM ROSCA SOBERBA, CABECA CHATA E FENDA SIMPLES, DIAMETRO 4,8 MM, COMPRIMENTO 65 MM (UN)
268 | 4358 | 1.27 |  |  |  |  | VALOR: |  | 1.27
11.2.19. S07164 - Fornecimento e instalação de conector rj 45 fêmea cat 6 (krone ou similar) (un)
|  |  | MAO DE OBRA |  | FONTE | UNID | COEFICIENTE | PREÇO UNITÁRIO | TOTAL
|  |  | I00049 | Cabista para instalação telefônica | ORSE | h | 0.029714 | 13.99 | 0.41
|  |  | I06111S | Servente de obras | ORSE | h | 0.1 | 10.55 | 1.05
|  |  | MATERIAL |  | FONTE | UNID | COEFICIENTE | PREÇO UNITÁRIO | TOTAL
|  |  | I06635 | Conector rj-45 fêmea cat 6 | ORSE | un | 1 | 16.55 | 16.55
|  |  | SERVICO |  | FONTE | UNID | COEFICIENTE | PREÇO UNITÁRIO | TOTAL
|  |  | S10549 | Encargos Complementares - Servente | ORSE | h | 0.1 | 2.98 | 0.29
|  |  | S10592 | Encargos Complementares - Cabista | ORSE | h | 0.1 | 2.85 | 0.28
269 | S07164 | 18.58 |  |  |  |  | VALOR: |  | 18.58
11.2.20. I11609 - Camêra de vídeo digital, monofocal, fixa, do tipo IP, 2MP, caixa de proteção contra luz solar e intemperismo IP66, Ref. GS2020IP, Giga Security ou similar (un)
270 | I11609 | 624 |  |  |  |  | VALOR: |  | 624
11.2.21. S11520 - Câmera Vm S5040 Vf 1/3, 760 linhas 2.8 a 12mm, da Intelbras ou similar (un)
|  |  | MAO DE OBRA |  | FONTE | UNID | COEFICIENTE | PREÇO UNITÁRIO | TOTAL
|  |  | I06698 | Técnico em informática - 40h - Rev 02 | ORSE | h | 6.7393 | 21.76 | 146.64
|  |  | MATERIAL |  | FONTE | UNID | COEFICIENTE | PREÇO UNITÁRIO | TOTAL
|  |  | I12453 | Câmera Vm S5040 Vf 1/3, 760 linhas 2.8 a 12mm, da Intelbras ou similar | ORSE | un | 1 | 374.8 | 374.8
271 | S11520 | 521.44 |  |  |  |  | VALOR: |  | 521.44
11.2.22. S04037 - Caixa de passagem em alumínio 4x2" - Fornecimento (Un)
|  |  | MATERIAL |  | FONTE | UNID | COEFICIENTE | PREÇO UNITÁRIO | TOTAL
|  |  | I00481 | Caixa de passagem em alumínio 4" x 2" | ORSE | un | 1 | 7.9202 | 7.92
272 | S04037 | 7.92 |  |  |  |  | VALOR: |  | 7.92
11.2.23. S00715 - Fornecimento e instalação de espelho para caixa 4" x 2" com 01 saída rj-45 (un)
|  |  | MAO DE OBRA |  | FONTE | UNID | COEFICIENTE | PREÇO UNITÁRIO | TOTAL
|  |  | I06111S | Servente de obras | ORSE | h | 0.081576 | 10.55 | 0.86
|  |  | MATERIAL |  | FONTE | UNID | COEFICIENTE | PREÇO UNITÁRIO | TOTAL
|  |  | I00918 | Espelho para caixa 4"x2", com 01 saída rj-45 (krone ou similar) | ORSE | un | 1 | 2.6 | 2.6
|  |  | SERVICO |  | FONTE | UNID | COEFICIENTE | PREÇO UNITÁRIO | TOTAL
|  |  | S10549 | Encargos Complementares - Servente | ORSE | h | 0.1 | 2.98 | 0.29
273 | S00715 | 3.75 |  |  |  |  | VALOR: |  | 3.75
11.2.24. S12506 - Arruela de lisa 3/8" (un)
|  |  | MAO DE OBRA |  | FONTE | UNID | COEFICIENTE | PREÇO UNITÁRIO | TOTAL
|  |  | I02436S | Eletricista | ORSE | h | 0.01 | 13.99 | 0.13
|  |  | I06111S | Servente de obras | ORSE | h | 0.01 | 10.55 | 0.1
|  |  | MATERIAL |  | FONTE | UNID | COEFICIENTE | PREÇO UNITÁRIO | TOTAL
|  |  | I11072 | Arruela lisa de 3/8" | ORSE | un | 1 | 0.12 | 0.12
|  |  | SERVICO |  | FONTE | UNID | COEFICIENTE | PREÇO UNITÁRIO | TOTAL
|  |  | S10549 | Encargos Complementares - Servente | ORSE | h | 0.0101 | 2.98 | 0.03
|  |  | S10552 | Encargos Complementares - Eletricista | ORSE | h | 0.01 | 2.85 | 0.02
274 | S12506 | 0.4 |  |  |  |  | VALOR: |  | 0.4
11.2.25. I12990 - Monitor LED HD 24" -24MT48DF-WS com HDMI, Video Player e USB - LG ou similar (un)
275 | I12990 | 735.07 |  |  |  |  | VALOR: |  | 735.07
11.2.26. S12781 - Fornecimento e instalação de Rack fechado tipo armário 19" x 44 U x 870 mm inclusive acessórios (un)
|  |  | MAO DE OBRA |  | FONTE | UNID | COEFICIENTE | PREÇO UNITÁRIO | TOTAL
|  |  | I00049 | Cabista para instalação telefônica | ORSE | h | 2 | 13.99 | 27.98
|  |  | I06111S | Servente de obras | ORSE | h | 2 | 10.55 | 21.1
|  |  | MATERIAL |  | FONTE | UNID | COEFICIENTE | PREÇO UNITÁRIO | TOTAL
|  |  | I01089 | Guia de cabos fechado 19" 1U | ORSE | un | 2 | 15.7 | 31.4
|  |  | I01659 | Painel de fechamento 19" | ORSE | un | 2 | 15.58 | 31.16
|  |  | I01688 | Parafuso com porca gaiola | ORSE | un | 80 | 0.81 | 64.8
|  |  | I01710 | Patch panel 24 portas cat 5e | ORSE | un | 2 | 102.11 | 204.22
|  |  | I01890 | Presilha de poliamida 4,5 x 180 mm | ORSE | un | 200 | 0.2 | 40
|  |  | I01969 | Régua (filtro de linha) com 5 tomadas 2p+t | ORSE | un | 1 | 19.5 | 19.5
|  |  | I13509 | Rack fechado tipo armário 19" x 44 U x 870 mm | ORSE | un | 1 | 2509 | 2509
|  |  | SERVICO |  | FONTE | UNID | COEFICIENTE | PREÇO UNITÁRIO | TOTAL
|  |  | S10549 | Encargos Complementares - Servente | ORSE | h | 2 | 2.98 | 5.96
|  |  | S10592 | Encargos Complementares - Cabista | ORSE | h | 2 | 2.85 | 5.7
276 | S12781 | 2960.82 |  |  |  |  | VALOR: |  | 2960.82
11.2.27. S10327 - Abraçadeira em aço inox, tipo "D", 3/4", fornecimento (Un)
|  |  | MATERIAL |  | FONTE | UNID | COEFICIENTE | PREÇO UNITÁRIO | TOTAL
|  |  | I11102 | Abraçadeira em aço inox tipo "D", 3/4" | ORSE | un | 1 | 4.35 | 4.35
277 | S10327 | 4.35 |  |  |  |  | VALOR: |  | 4.35
11.2.28. 040395 - CHUMBADOR 3/8" X 2.1/2" COM PARAFUSO CBA/CB/CBT ZINCADO (UN)
|  |  | MAO DE OBRA |  | FONTE | UNID | COEFICIENTE | PREÇO UNITÁRIO | TOTAL
|  |  | 88240 | AJUDANTE DE ESTRUTURA METÁLICA COM ENCARGOS COMPLEMENTARES | SINAPI | H | 0.124 | 15.39 | 1.9
|  |  | 88278 | MONTADOR DE ESTRUTURA METÁLICA COM ENCARGOS COMPLEMENTARES | SINAPI | H | 0.268 | 18.46 | 4.94
|  |  | MATERIAL |  | FONTE | UNID | COEFICIENTE | PREÇO UNITÁRIO | TOTAL
|  |  | I002380 | CHUMBADOR 3/8" x 2.1/2" + PARAFUSO CBA/CB/CBT ZINCADO | SBC | UN | 1 | 1.6631 | 1.66
278 | 40395 | 8.5 |  |  |  |  | VALOR: |  | 8.5
11.2.29. S12500 - Cantoneira "ZZ" para fixação de perfilado, ref. Mopa ou similar (un)
|  |  | MAO DE OBRA |  | FONTE | UNID | COEFICIENTE | PREÇO UNITÁRIO | TOTAL
|  |  | I02436S | Eletricista | ORSE | h | 0.077571 | 13.99 | 1.08
|  |  | I06111S | Servente de obras | ORSE | h | 0.1 | 10.55 | 1.05
|  |  | MATERIAL |  | FONTE | UNID | COEFICIENTE | PREÇO UNITÁRIO | TOTAL
|  |  | I03631 | Cantoneira "ZZ" para fixação de perfilado, ref. Mopa ou similar | ORSE | un | 1 | 3.25 | 3.25
|  |  | SERVICO |  | FONTE | UNID | COEFICIENTE | PREÇO UNITÁRIO | TOTAL
|  |  | S10549 | Encargos Complementares - Servente | ORSE | h | 0.1 | 2.98 | 0.29
|  |  | S10552 | Encargos Complementares - Eletricista | ORSE | h | 0.1 | 2.85 | 0.28
279 | S12500 | 5.95 |  |  |  |  | VALOR: |  | 5.95
11.2.30. S00721 - Fornecimento e instalação de porca sextavada 3/8" (ref vl 1.55 valemam ou similar) (un)
|  |  | MAO DE OBRA |  | FONTE | UNID | COEFICIENTE | PREÇO UNITÁRIO | TOTAL
|  |  | I02436S | Eletricista | ORSE | h | 0.045429 | 13.99 | 0.63
|  |  | I06111S | Servente de obras | ORSE | h | 0.05 | 10.55 | 0.52
|  |  | MATERIAL |  | FONTE | UNID | COEFICIENTE | PREÇO UNITÁRIO | TOTAL
|  |  | I04342S | Porca zincada, sextavada, diametro 3/8" | ORSE | un | 1 | 0.12 | 0.12
|  |  | SERVICO |  | FONTE | UNID | COEFICIENTE | PREÇO UNITÁRIO | TOTAL
|  |  | S10549 | Encargos Complementares - Servente | ORSE | h | 0.05 | 2.98 | 0.14
|  |  | S10552 | Encargos Complementares - Eletricista | ORSE | h | 0.05 | 2.85 | 0.14
280 | S00721 | 1.55 |  |  |  |  | VALOR: |  | 1.55
11.2.31. 91845 - ELETRODUTO FLEXÍVEL CORRUGADO REFORÇADO, PVC, DN 25 MM (3/4"), PARA CIRCUITOS TERMINAIS, INSTALADO EM LAJE - FORNECIMENTO E INSTALAÇÃO. AF_12/2015 (M)
|  |  | MATERIAL |  | FONTE | UNID | COEFICIENTE | PREÇO UNITÁRIO | TOTAL
|  |  | 39244 | ELETRODUTO PVC FLEXIVEL CORRUGADO, REFORCADO, COR LARANJA, DE 25 MM, PARA LAJES E PISOS | SINAPI | M | 1.1 | 2.68 | 2.94
|  |  | 43132 | ARAME RECOZIDO 16 BWG, D = 1,65 MM (0,016 KG/M) OU 18 BWG, D = 1,25 MM (0,01 KG/M) | SINAPI | KG | 0.0018 | 24.5 | 0.04
|  |  | SERVICO |  | FONTE | UNID | COEFICIENTE | PREÇO UNITÁRIO | TOTAL
|  |  | 88247 | AUXILIAR DE ELETRICISTA COM ENCARGOS COMPLEMENTARES | SINAPI | H | 0.087 | 14.01 | 1.21
|  |  | 88264 | ELETRICISTA COM ENCARGOS COMPLEMENTARES | SINAPI | H | 0.070851 | 17.94 | 1.27
281 | 91845 | 5.46 |  |  |  |  | VALOR: |  | 5.46
11.2.32. 91846 - ELETRODUTO FLEXÍVEL CORRUGADO, PVC, DN 32 MM (1"), PARA CIRCUITOS TERMINAIS, INSTALADO EM LAJE - FORNECIMENTO E INSTALAÇÃO. AF_12/2015 (M)
|  |  | MATERIAL |  | FONTE | UNID | COEFICIENTE | PREÇO UNITÁRIO | TOTAL
|  |  | 2690 | ELETRODUTO PVC FLEXIVEL CORRUGADO, COR AMARELA, DE 32 MM | SINAPI | M | 1.1 | 3.01 | 3.31
|  |  | 43132 | ARAME RECOZIDO 16 BWG, D = 1,65 MM (0,016 KG/M) OU 18 BWG, D = 1,25 MM (0,01 KG/M) | SINAPI | KG | 0.002 | 24.5 | 0.04
|  |  | SERVICO |  | FONTE | UNID | COEFICIENTE | PREÇO UNITÁRIO | TOTAL
|  |  | 88247 | AUXILIAR DE ELETRICISTA COM ENCARGOS COMPLEMENTARES | SINAPI | H | 0.107 | 14.01 | 1.49
|  |  | 88264 | ELETRICISTA COM ENCARGOS COMPLEMENTARES | SINAPI | H | 0.087695 | 17.94 | 1.57
282 | 91846 | 6.41 |  |  |  |  | VALOR: |  | 6.41
11.2.33. 91862 - ELETRODUTO RÍGIDO ROSCÁVEL, PVC, DN 20 MM (1/2"), PARA CIRCUITOS TERMINAIS, INSTALADO EM FORRO - FORNECIMENTO E INSTALAÇÃO. AF_12/2015 (M)
|  |  | MATERIAL |  | FONTE | UNID | COEFICIENTE | PREÇO UNITÁRIO | TOTAL
|  |  | 2673 | ELETRODUTO DE PVC RIGIDO ROSCAVEL DE 1/2 ", SEM LUVA | SINAPI | M | 1.017 | 2.69 | 2.73
|  |  | SERVICO |  | FONTE | UNID | COEFICIENTE | PREÇO UNITÁRIO | TOTAL
|  |  | 88247 | AUXILIAR DE ELETRICISTA COM ENCARGOS COMPLEMENTARES | SINAPI | H | 0.065 | 14.01 | 0.91
|  |  | 88264 | ELETRICISTA COM ENCARGOS COMPLEMENTARES | SINAPI | H | 0.045366 | 17.94 | 0.81
|  |  | 91170 | FIXAÇÃO DE TUBOS HORIZONTAIS DE PVC, CPVC OU COBRE DIÂMETROS MENORES OU IGUAIS A 40 MM OU ELETROCALHAS ATÉ 150MM DE LARGURA, COM ABRAÇADEIRA METÁLICA RÍGIDA TIPO D 1/2?, FIXADA EM PERFILADO EM LAJE. AF_05/2015 | SINAPI | M | 1 | 2.21 | 2.21
283 | 91862 | 6.66 |  |  |  |  | VALOR: |  | 6.66
11.2.34. 91863 - ELETRODUTO RÍGIDO ROSCÁVEL, PVC, DN 25 MM (3/4"), PARA CIRCUITOS TERMINAIS, INSTALADO EM FORRO - FORNECIMENTO E INSTALAÇÃO. AF_12/2015 (M)
|  |  | MATERIAL |  | FONTE | UNID | COEFICIENTE | PREÇO UNITÁRIO | TOTAL
|  |  | 2674 | ELETRODUTO DE PVC RIGIDO ROSCAVEL DE 3/4 ", SEM LUVA | SINAPI | M | 1.017 | 3.35 | 3.4
|  |  | SERVICO |  | FONTE | UNID | COEFICIENTE | PREÇO UNITÁRIO | TOTAL
|  |  | 88247 | AUXILIAR DE ELETRICISTA COM ENCARGOS COMPLEMENTARES | SINAPI | H | 0.082 | 14.01 | 1.14
|  |  | 88264 | ELETRICISTA COM ENCARGOS COMPLEMENTARES | SINAPI | H | 0.05929 | 17.94 | 1.06
|  |  | 91170 | FIXAÇÃO DE TUBOS HORIZONTAIS DE PVC, CPVC OU COBRE DIÂMETROS MENORES OU IGUAIS A 40 MM OU ELETROCALHAS ATÉ 150MM DE LARGURA, COM ABRAÇADEIRA METÁLICA RÍGIDA TIPO D 1/2?, FIXADA EM PERFILADO EM LAJE. AF_05/2015 | SINAPI | M | 1 | 2.21 | 2.21
284 | 91863 | 7.81 |  |  |  |  | VALOR: |  | 7.81
11.2.35. 91864 - ELETRODUTO RÍGIDO ROSCÁVEL, PVC, DN 32 MM (1"), PARA CIRCUITOS TERMINAIS, INSTALADO EM FORRO - FORNECIMENTO E INSTALAÇÃO. AF_12/2015 (M)
|  |  | MATERIAL |  | FONTE | UNID | COEFICIENTE | PREÇO UNITÁRIO | TOTAL
|  |  | 2685 | ELETRODUTO DE PVC RIGIDO ROSCAVEL DE 1 ", SEM LUVA | SINAPI | M | 1.017 | 5.23 | 5.31
|  |  | SERVICO |  | FONTE | UNID | COEFICIENTE | PREÇO UNITÁRIO | TOTAL
|  |  | 88247 | AUXILIAR DE ELETRICISTA COM ENCARGOS COMPLEMENTARES | SINAPI | H | 0.106 | 14.01 | 1.48
|  |  | 88264 | ELETRICISTA COM ENCARGOS COMPLEMENTARES | SINAPI | H | 0.075929 | 17.94 | 1.36
|  |  | 91170 | FIXAÇÃO DE TUBOS HORIZONTAIS DE PVC, CPVC OU COBRE DIÂMETROS MENORES OU IGUAIS A 40 MM OU ELETROCALHAS ATÉ 150MM DE LARGURA, COM ABRAÇADEIRA METÁLICA RÍGIDA TIPO D 1/2?, FIXADA EM PERFILADO EM LAJE. AF_05/2015 | SINAPI | M | 1 | 2.21 | 2.21
285 | 91864 | 10.36 |  |  |  |  | VALOR: |  | 10.36
11.2.36. 98302 - PATCH PANEL 24 PORTAS, CATEGORIA 6 - FORNECIMENTO E INSTALAÇÃO. AF_11/2019 (UN)
|  |  | MATERIAL |  | FONTE | UNID | COEFICIENTE | PREÇO UNITÁRIO | TOTAL
|  |  | 39596 | PATCH PANEL, 24 PORTAS, CATEGORIA 6, COM RACKS DE 19" E 1 U DE ALTURA | SINAPI | UN | 1 | 487.16 | 487.16
|  |  | SERVICO |  | FONTE | UNID | COEFICIENTE | PREÇO UNITÁRIO | TOTAL
|  |  | 88247 | AUXILIAR DE ELETRICISTA COM ENCARGOS COMPLEMENTARES | SINAPI | H | 3.7559 | 14.01 | 52.61
|  |  | 88264 | ELETRICISTA COM ENCARGOS COMPLEMENTARES | SINAPI | H | 6.2007 | 17.94 | 111.24
286 | 98302 | 651.01 |  |  |  |  | VALOR: |  | 651.01
11.2.37. 98302 - PATCH PANEL 24 PORTAS, CATEGORIA 6 - FORNECIMENTO E INSTALAÇÃO. AF_11/2019 (UN)
|  |  | MATERIAL |  | FONTE | UNID | COEFICIENTE | PREÇO UNITÁRIO | TOTAL
|  |  | 39596 | PATCH PANEL, 24 PORTAS, CATEGORIA 6, COM RACKS DE 19" E 1 U DE ALTURA | SINAPI | UN | 1 | 487.16 | 487.16
|  |  | SERVICO |  | FONTE | UNID | COEFICIENTE | PREÇO UNITÁRIO | TOTAL
|  |  | 88247 | AUXILIAR DE ELETRICISTA COM ENCARGOS COMPLEMENTARES | SINAPI | H | 3.7559 | 14.01 | 52.61
|  |  | 88264 | ELETRICISTA COM ENCARGOS COMPLEMENTARES | SINAPI | H | 6.2007 | 17.94 | 111.24
287 | 98302 | 651.01 |  |  |  |  | VALOR: |  | 651.01
11.2.38. S10727 - Fornecimento e instalação de voice panel 24 portas cat 6 (un)
|  |  | MAO DE OBRA |  | FONTE | UNID | COEFICIENTE | PREÇO UNITÁRIO | TOTAL
|  |  | I00049 | Cabista para instalação telefônica | ORSE | h | 1 | 13.99 | 13.99
|  |  | MATERIAL |  | FONTE | UNID | COEFICIENTE | PREÇO UNITÁRIO | TOTAL
|  |  | I11482 | Voice panel 24 portas cat 6 | ORSE | un | 1 | 278.8701 | 278.87
|  |  | SERVICO |  | FONTE | UNID | COEFICIENTE | PREÇO UNITÁRIO | TOTAL
|  |  | S10592 | Encargos Complementares - Cabista | ORSE | h | 1 | 2.85 | 2.85
288 | S10727 | 295.71 |  |  |  |  | VALOR: |  | 295.71
11.2.39. S12791 - Fornecimento e instalação de Switch 24 portas Gerenciável POE 10/100 /1000 + 4SFP (un)
|  |  | MAO DE OBRA |  | FONTE | UNID | COEFICIENTE | PREÇO UNITÁRIO | TOTAL
|  |  | 88264 | ELETRICISTA COM ENCARGOS COMPLEMENTARES | SINAPI | h | 1 | 17.94 | 17.94
|  |  | MATERIAL |  | FONTE | UNID | COEFICIENTE | PREÇO UNITÁRIO | TOTAL
|  |  | I13510 | Switch 24 portas Gerenciável POE 10/100 /1000 + 4SFP | ORSE | un | 1 | 2745.8573 | 2745.85
289 | S12791 | 2763.79 |  |  |  |  | VALOR: |  | 2763.79
11.2.40. 059444 - ORGANIZADOR DE 1 U (UN)
|  |  | MAO DE OBRA |  | FONTE | UNID | COEFICIENTE | PREÇO UNITÁRIO | TOTAL
|  |  | 88264 | ELETRICISTA COM ENCARGOS COMPLEMENTARES | SINAPI | H | 0.19944 | 17.94 | 3.57
|  |  | MATERIAL |  | FONTE | UNID | COEFICIENTE | PREÇO UNITÁRIO | TOTAL
|  |  | I058975 | RACK - ORGANIZADOR HORIZONTAL DE CABOS 1 U | SBC | UN | 1 | 28.9 | 28.9
290 | 59444 | 32.47 |  |  |  |  | VALOR: |  | 32.47
11.2.41. I10160 - Régua (filtro de linha) com 12 tomadas (un)
291 | I10160 | 46.17 |  |  |  |  | VALOR: |  | 46.17
11.2.42. S11417 - Bandeja para rack 19", deslizante, perfurada, 400mm de profundidade (UN)
|  |  | MAO DE OBRA |  | FONTE | UNID | COEFICIENTE | PREÇO UNITÁRIO | TOTAL
|  |  | I02436S | Eletricista | ORSE | h | 0.2 | 13.99 | 2.79
|  |  | I06111S | Servente de obras | ORSE | h | 0.2 | 10.55 | 2.11
|  |  | MATERIAL |  | FONTE | UNID | COEFICIENTE | PREÇO UNITÁRIO | TOTAL
|  |  | I00320 | Bucha de nylon s-10 | ORSE | un | 2 | 0.22 | 0.44
|  |  | I11098 | Bandeja para rack 19", deslizante, perfurada, 400mm de profundidade | ORSE | un | 1 | 142.9414 | 142.94
|  |  | SERVICO |  | FONTE | UNID | COEFICIENTE | PREÇO UNITÁRIO | TOTAL
|  |  | S10549 | Encargos Complementares - Servente | ORSE | h | 0.2 | 2.98 | 0.59
|  |  | S10552 | Encargos Complementares - Eletricista | ORSE | h | 0.2 | 2.85 | 0.57
292 | S11417 | 149.44 |  |  |  |  | VALOR: |  | 149.44
11.2.43. I012064 - RACK - KIT VENTILACAO COM 2 VENTILADORES PARA RACK PISO/PAREDE (UN)
293 | I012064 | 203.47 |  |  |  |  | VALOR: |  | 203.47
11.2.44. S12599 - Fornecimento e instalação de eletrocalha lisa, zincada,100 x 100 x 3000 mm (ref. mopa ou similar) (un)
|  |  | MAO DE OBRA |  | FONTE | UNID | COEFICIENTE | PREÇO UNITÁRIO | TOTAL
|  |  | I02436S | Eletricista | ORSE | h | 0.006 | 13.99 | 0.08
|  |  | I06111S | Servente de obras | ORSE | h | 0.4 | 10.55 | 4.22
|  |  | MATERIAL |  | FONTE | UNID | COEFICIENTE | PREÇO UNITÁRIO | TOTAL
|  |  | I13399 | Eletrocalha metálica lisa, zincada, 100 x 100 x 3000 mm | ORSE | un | 1 | 97.98 | 97.98
|  |  | SERVICO |  | FONTE | UNID | COEFICIENTE | PREÇO UNITÁRIO | TOTAL
|  |  | S10549 | Encargos Complementares - Servente | ORSE | h | 0.4 | 2.98 | 1.19
|  |  | S10552 | Encargos Complementares - Eletricista | ORSE | h | 0.4 | 2.85 | 1.14
294 | S12599 | 104.61 |  |  |  |  | VALOR: |  | 104.61
11.2.45. S09669 - Perfilado, pré-zincado a fogo, perfurado 38 x 38 x 6000mm (un)
|  |  | MAO DE OBRA |  | FONTE | UNID | COEFICIENTE | PREÇO UNITÁRIO | TOTAL
|  |  | I02436S | Eletricista | ORSE | h | 0.31786 | 13.99 | 4.44
|  |  | I06111S | Servente de obras | ORSE | h | 0.5 | 10.55 | 5.27
|  |  | MATERIAL |  | FONTE | UNID | COEFICIENTE | PREÇO UNITÁRIO | TOTAL
|  |  | I10047 | Perfilado, pré-zincado a fogo, perfurado 38 x 38 x 6000mm | ORSE | un | 1 | 36.21 | 36.21
|  |  | SERVICO |  | FONTE | UNID | COEFICIENTE | PREÇO UNITÁRIO | TOTAL
|  |  | S10549 | Encargos Complementares - Servente | ORSE | h | 0.5 | 2.98 | 1.49
|  |  | S10552 | Encargos Complementares - Eletricista | ORSE | h | 0.5 | 2.85 | 1.42
295 | S09669 | 48.83 |  |  |  |  | VALOR: |  | 48.83
11.2.46. 98307 - TOMADA DE REDE RJ45 - FORNECIMENTO E INSTALAÇÃO. AF_11/2019 (UN)
|  |  | MATERIAL |  | FONTE | UNID | COEFICIENTE | PREÇO UNITÁRIO | TOTAL
|  |  | 38083 | TOMADA RJ45, 8 FIOS, CAT 5E, CONJUNTO MONTADO PARA EMBUTIR 4" X 2" (PLACA + SUPORTE + MODULO) | SINAPI | UN | 1 | 38.04 | 38.04
|  |  | SERVICO |  | FONTE | UNID | COEFICIENTE | PREÇO UNITÁRIO | TOTAL
|  |  | 88247 | AUXILIAR DE ELETRICISTA COM ENCARGOS COMPLEMENTARES | SINAPI | H | 0.2062 | 14.01 | 2.88
|  |  | 88264 | ELETRICISTA COM ENCARGOS COMPLEMENTARES | SINAPI | H | 0.081533 | 17.94 | 1.46
296 | 98307 | 42.38 |  |  |  |  | VALOR: |  | 42.38
11.2.47. S07817 - Tomada dupla para lógica RJ45, 4"x2", embutir, completa, ref.0605, Fame ou similar (un)
|  |  | MAO DE OBRA |  | FONTE | UNID | COEFICIENTE | PREÇO UNITÁRIO | TOTAL
|  |  | I02436S | Eletricista | ORSE | h | 0.57914 | 13.99 | 8.1
|  |  | I06111S | Servente de obras | ORSE | h | 0.4 | 10.55 | 4.22
|  |  | MATERIAL |  | FONTE | UNID | COEFICIENTE | PREÇO UNITÁRIO | TOTAL
|  |  | I07531 | Tomada dupla para lógica RJ45, 4"x2", embutir, completa, ref.0605, Fame ou similar | ORSE | un | 1 | 41.26 | 41.26
|  |  | I01872S | Caixa de passagem, em pvc, de 4" x 2", para eletroduto flexivel corrugado | ORSE | un | 1 | 1.75 | 1.75
|  |  | SERVICO |  | FONTE | UNID | COEFICIENTE | PREÇO UNITÁRIO | TOTAL
|  |  | S10549 | Encargos Complementares - Servente | ORSE | h | 0.4 | 2.98 | 1.19
|  |  | S10552 | Encargos Complementares - Eletricista | ORSE | h | 0.8 | 2.85 | 2.28
297 | S07817 | 58.8 |  |  |  |  | VALOR: |  | 58.8
11.2.48. I02422 - Vergalhão (Tirante) com rosca total ø 3/8"x1000mm (marvitec ref. 1431 ou similar) (m)
298 | I02422 | 11.02 |  |  |  |  | VALOR: |  | 11.02
11.2.49. 00002505 - ELETRODUTO FLEXIVEL, EM ACO GALVANIZADO, REVESTIDO EXTERNAMENTE COM PVC PRETO, DIAMETRO EXTERNO DE 75 MM (2 1/2"), TIPO SEALTUBO (M)
299 | 2505 | 53.88 |  |  |  |  | VALOR: |  | 53.88
11.2.50. 00002500 - ELETRODUTO FLEXIVEL, EM ACO GALVANIZADO, REVESTIDO EXTERNAMENTE COM PVC PRETO, DIAMETRO EXTERNO DE 60 MM (2"), TIPO SEALTUBO (M)
300 | 2500 | 34.57 |  |  |  |  | VALOR: |  | 34.57
11.2.51. S97667S - Eletroduto flexível corrugado, pead, dn 50 (1 ½?) - fornecimento e instalação. af_04/2016 (m)
|  |  | MATERIAL |  | FONTE | UNID | COEFICIENTE | PREÇO UNITÁRIO | TOTAL
|  |  | I39246S | Eletrodutoduto pead flexivel parede simples, corrugacao helicoidal, cor preta, sem rosca, de 1 1/2", para cabeamento subterraneo (nbr 15715) | ORSE | m | 1.1 | 4.49 | 4.93
|  |  | SERVICO |  | FONTE | UNID | COEFICIENTE | PREÇO UNITÁRIO | TOTAL
|  |  | S88247S | Auxiliar de eletricista com encargos complementares | ORSE | h | 0.062 | 14.8 | 0.91
|  |  | S88264S | Eletricista com encargos complementares | ORSE | h | 0.043813 | 19.07 | 0.83
301 | S97667S | 6.67 |  |  |  |  | VALOR: |  | 6.67
11.2.52. S00356 - Eletroduto de pvc rígido roscável, diâm = 50mm (1 1/2") (m)
|  |  | MAO DE OBRA |  | FONTE | UNID | COEFICIENTE | PREÇO UNITÁRIO | TOTAL
|  |  | I02436S | Eletricista | ORSE | h | 0.23843 | 13.99 | 3.33
|  |  | I06111S | Servente de obras | ORSE | h | 0.3 | 10.55 | 3.16
|  |  | MATERIAL |  | FONTE | UNID | COEFICIENTE | PREÇO UNITÁRIO | TOTAL
|  |  | I02680S | Eletroduto de pvc rigido roscavel de 1 1/2 ", sem luva | ORSE | m | 1.05 | 7.91 | 8.3
|  |  | SERVICO |  | FONTE | UNID | COEFICIENTE | PREÇO UNITÁRIO | TOTAL
|  |  | S10549 | Encargos Complementares - Servente | ORSE | h | 0.3 | 2.98 | 0.89
|  |  | S10552 | Encargos Complementares - Eletricista | ORSE | h | 0.3 | 2.85 | 0.85
302 | S00356 | 16.53 |  |  |  |  | VALOR: |  | 16.53
11.2.53. S11420 - Bloco terminal para telefone - 10 pares (UN)
|  |  | MAO DE OBRA |  | FONTE | UNID | COEFICIENTE | PREÇO UNITÁRIO | TOTAL
|  |  | I02436S | Eletricista | ORSE | h | 0.153 | 13.99 | 2.14
|  |  | I06111S | Servente de obras | ORSE | h | 0.2 | 10.55 | 2.11
|  |  | MATERIAL |  | FONTE | UNID | COEFICIENTE | PREÇO UNITÁRIO | TOTAL
|  |  | I11980 | Bloco terminal para telefone - 10 pares | ORSE | un | 1 | 7.35 | 7.35
|  |  | SERVICO |  | FONTE | UNID | COEFICIENTE | PREÇO UNITÁRIO | TOTAL
|  |  | S10549 | Encargos Complementares - Servente | ORSE | h | 0.2 | 2.98 | 0.59
|  |  | S10552 | Encargos Complementares - Eletricista | ORSE | h | 0.2 | 2.85 | 0.57
303 | S11420 | 12.76 |  |  |  |  | VALOR: |  | 12.76
11.2.54. 91887 - CURVA 90 GRAUS PARA ELETRODUTO, PVC, ROSCÁVEL, DN 20 MM (1/2"), PARA CIRCUITOS TERMINAIS, INSTALADA EM FORRO - FORNECIMENTO E INSTALAÇÃO. AF_12/2015 (UN)
|  |  | MATERIAL |  | FONTE | UNID | COEFICIENTE | PREÇO UNITÁRIO | TOTAL
|  |  | 1870 | CURVA 90 GRAUS, LONGA, DE PVC RIGIDO ROSCAVEL, DE 1/2", PARA ELETRODUTO | SINAPI | UN | 1 | 2.68 | 2.68
|  |  | SERVICO |  | FONTE | UNID | COEFICIENTE | PREÇO UNITÁRIO | TOTAL
|  |  | 88247 | AUXILIAR DE ELETRICISTA COM ENCARGOS COMPLEMENTARES | SINAPI | H | 0.125 | 14.01 | 1.75
|  |  | 88264 | ELETRICISTA COM ENCARGOS COMPLEMENTARES | SINAPI | H | 0.1069 | 17.94 | 1.91
304 | 91887 | 6.34 |  |  |  |  | VALOR: |  | 6.34
11.2.55. 91890 - CURVA 90 GRAUS PARA ELETRODUTO, PVC, ROSCÁVEL, DN 25 MM (3/4"), PARA CIRCUITOS TERMINAIS, INSTALADA EM FORRO - FORNECIMENTO E INSTALAÇÃO. AF_12/2015 (UN)
|  |  | MATERIAL |  | FONTE | UNID | COEFICIENTE | PREÇO UNITÁRIO | TOTAL
|  |  | 1879 | CURVA 90 GRAUS, LONGA, DE PVC RIGIDO ROSCAVEL, DE 3/4", PARA ELETRODUTO | SINAPI | UN | 1 | 2.3216 | 2.32
|  |  | SERVICO |  | FONTE | UNID | COEFICIENTE | PREÇO UNITÁRIO | TOTAL
|  |  | 88247 | AUXILIAR DE ELETRICISTA COM ENCARGOS COMPLEMENTARES | SINAPI | H | 0.16 | 14.01 | 2.24
|  |  | 88264 | ELETRICISTA COM ENCARGOS COMPLEMENTARES | SINAPI | H | 0.16 | 17.94 | 2.87
305 | 91890 | 7.43 |  |  |  |  | VALOR: |  | 7.43
11.2.56. 91893 - CURVA 90 GRAUS PARA ELETRODUTO, PVC, ROSCÁVEL, DN 32 MM (1"), PARA CIRCUITOS TERMINAIS, INSTALADA EM FORRO - FORNECIMENTO E INSTALAÇÃO. AF_12/2015 (UN)
|  |  | MATERIAL |  | FONTE | UNID | COEFICIENTE | PREÇO UNITÁRIO | TOTAL
|  |  | 1884 | CURVA 90 GRAUS, LONGA, DE PVC RIGIDO ROSCAVEL, DE 1", PARA ELETRODUTO | SINAPI | UN | 1 | 4.11 | 4.11
|  |  | SERVICO |  | FONTE | UNID | COEFICIENTE | PREÇO UNITÁRIO | TOTAL
|  |  | 88247 | AUXILIAR DE ELETRICISTA COM ENCARGOS COMPLEMENTARES | SINAPI | H | 0.209 | 14.01 | 2.92
|  |  | 88264 | ELETRICISTA COM ENCARGOS COMPLEMENTARES | SINAPI | H | 0.17886 | 17.94 | 3.2
306 | 91893 | 10.23 |  |  |  |  | VALOR: |  | 10.23
11.2.57. 91878 - LUVA PARA ELETRODUTO, PVC, ROSCÁVEL, DN 20 MM (1/2"), PARA CIRCUITOS TERMINAIS, INSTALADA EM LAJE - FORNECIMENTO E INSTALAÇÃO. AF_12/2015 (UN)
|  |  | MATERIAL |  | FONTE | UNID | COEFICIENTE | PREÇO UNITÁRIO | TOTAL
|  |  | 1901 | LUVA EM PVC RIGIDO ROSCAVEL, DE 1/2", PARA ELETRODUTO | SINAPI | UN | 1 | 0.8 | 0.8
|  |  | SERVICO |  | FONTE | UNID | COEFICIENTE | PREÇO UNITÁRIO | TOTAL
|  |  | 88247 | AUXILIAR DE ELETRICISTA COM ENCARGOS COMPLEMENTARES | SINAPI | H | 0.112 | 14.01 | 1.56
|  |  | 88264 | ELETRICISTA COM ENCARGOS COMPLEMENTARES | SINAPI | H | 0.09968 | 17.94 | 1.78
307 | 91878 | 4.14 |  |  |  |  | VALOR: |  | 4.14
11.2.58. 91879 - LUVA PARA ELETRODUTO, PVC, ROSCÁVEL, DN 25 MM (3/4"), PARA CIRCUITOS TERMINAIS, INSTALADA EM LAJE - FORNECIMENTO E INSTALAÇÃO. AF_12/2015 (UN)
|  |  | MATERIAL |  | FONTE | UNID | COEFICIENTE | PREÇO UNITÁRIO | TOTAL
|  |  | 1891 | LUVA EM PVC RIGIDO ROSCAVEL, DE 3/4", PARA ELETRODUTO | SINAPI | UN | 1 | 1.18 | 1.18
|  |  | SERVICO |  | FONTE | UNID | COEFICIENTE | PREÇO UNITÁRIO | TOTAL
|  |  | 88247 | AUXILIAR DE ELETRICISTA COM ENCARGOS COMPLEMENTARES | SINAPI | H | 0.135 | 14.01 | 1.89
|  |  | 88264 | ELETRICISTA COM ENCARGOS COMPLEMENTARES | SINAPI | H | 0.12001 | 17.94 | 2.15
308 | 91879 | 5.22 |  |  |  |  | VALOR: |  | 5.22
11.2.59. 91880 - LUVA PARA ELETRODUTO, PVC, ROSCÁVEL, DN 32 MM (1"), PARA CIRCUITOS TERMINAIS, INSTALADA EM LAJE - FORNECIMENTO E INSTALAÇÃO. AF_12/2015 (UN)
|  |  | MATERIAL |  | FONTE | UNID | COEFICIENTE | PREÇO UNITÁRIO | TOTAL
|  |  | 1892 | LUVA EM PVC RIGIDO ROSCAVEL, DE 1", PARA ELETRODUTO | SINAPI | UN | 1 | 1.64 | 1.64
|  |  | SERVICO |  | FONTE | UNID | COEFICIENTE | PREÇO UNITÁRIO | TOTAL
|  |  | 88247 | AUXILIAR DE ELETRICISTA COM ENCARGOS COMPLEMENTARES | SINAPI | H | 0.168 | 14.01 | 2.35
|  |  | 88264 | ELETRICISTA COM ENCARGOS COMPLEMENTARES | SINAPI | H | 0.1484 | 17.94 | 2.66
309 | 91880 | 6.65 |  |  |  |  | VALOR: |  | 6.65
11.2.60. 91881 - LUVA PARA ELETRODUTO, PVC, ROSCÁVEL, DN 40 MM (1 1/4"), PARA CIRCUITOS TERMINAIS, INSTALADA EM LAJE - FORNECIMENTO E INSTALAÇÃO. AF_12/2015 (UN)
|  |  | MATERIAL |  | FONTE | UNID | COEFICIENTE | PREÇO UNITÁRIO | TOTAL
|  |  | 1902 | LUVA EM PVC RIGIDO ROSCAVEL, DE 1 1/4", PARA ELETRODUTO | SINAPI | UN | 1 | 2.55 | 2.55
|  |  | SERVICO |  | FONTE | UNID | COEFICIENTE | PREÇO UNITÁRIO | TOTAL
|  |  | 88247 | AUXILIAR DE ELETRICISTA COM ENCARGOS COMPLEMENTARES | SINAPI | H | 0.205 | 14.01 | 2.87
|  |  | 88264 | ELETRICISTA COM ENCARGOS COMPLEMENTARES | SINAPI | H | 0.17968 | 17.94 | 3.22
310 | 91881 | 8.64 |  |  |  |  | VALOR: |  | 8.64
11.2.61. S08687 - Tê horizontal 100 x 100 mm para eletrocalha metálica (ref. Mopa ou similar) (un)
|  |  | MAO DE OBRA |  | FONTE | UNID | COEFICIENTE | PREÇO UNITÁRIO | TOTAL
|  |  | I02436S | Eletricista | ORSE | h | 0.026571 | 13.99 | 0.37
|  |  | I06111S | Servente de obras | ORSE | h | 0.2 | 10.55 | 2.11
|  |  | MATERIAL |  | FONTE | UNID | COEFICIENTE | PREÇO UNITÁRIO | TOTAL
|  |  | I04096 | Tê horizontal 100 x 100mm para eletrocalha metálica (ref. Mopa ou similar) | ORSE | un | 1 | 42.7 | 42.7
|  |  | SERVICO |  | FONTE | UNID | COEFICIENTE | PREÇO UNITÁRIO | TOTAL
|  |  | S10549 | Encargos Complementares - Servente | ORSE | h | 0.2 | 2.98 | 0.59
|  |  | S10552 | Encargos Complementares - Eletricista | ORSE | h | 0.2 | 2.85 | 0.57
311 | S08687 | 46.34 |  |  |  |  | VALOR: |  | 46.34
11.2.62. S12578 - Saída para perfilado 38x38mm (mopa ou similar) (un)
|  |  | MAO DE OBRA |  | FONTE | UNID | COEFICIENTE | PREÇO UNITÁRIO | TOTAL
|  |  | I02436S | Eletricista | ORSE | h | 0.168 | 13.99 | 2.35
|  |  | I06111S | Servente de obras | ORSE | h | 0.2 | 10.55 | 2.11
|  |  | MATERIAL |  | FONTE | UNID | COEFICIENTE | PREÇO UNITÁRIO | TOTAL
|  |  | I13378 | Saída para perfilado 38x38mm (ref. mopa ou similar) | ORSE | un | 1 | 3.2 | 3.2
|  |  | SERVICO |  | FONTE | UNID | COEFICIENTE | PREÇO UNITÁRIO | TOTAL
|  |  | S10549 | Encargos Complementares - Servente | ORSE | h | 0.2 | 2.98 | 0.59
|  |  | S10552 | Encargos Complementares - Eletricista | ORSE | h | 0.2 | 2.85 | 0.57
312 | S12578 | 8.82 |  |  |  |  | VALOR: |  | 8.82
11.2.63. S00505 - Distribuidor geral padrão telebrás dimensões 0,60 x 0,60 x 0,12m (un)
|  |  | MAO DE OBRA |  | FONTE | UNID | COEFICIENTE | PREÇO UNITÁRIO | TOTAL
|  |  | I02436S | Eletricista | ORSE | h | 2.25 | 13.99 | 31.47
|  |  | I06111S | Servente de obras | ORSE | h | 0.36799 | 10.55 | 3.88
|  |  | MATERIAL |  | FONTE | UNID | COEFICIENTE | PREÇO UNITÁRIO | TOTAL
|  |  | I11253S | Caixa de passagem/ luz / telefonia, de embutir, em chapa de aco galvanizado, dimensoes 60 x 60 x *12* cm (padrao concessionaria local) | ORSE | un | 1 | 329.93 | 329.93
|  |  | SERVICO |  | FONTE | UNID | COEFICIENTE | PREÇO UNITÁRIO | TOTAL
|  |  | S10549 | Encargos Complementares - Servente | ORSE | h | 2.25 | 2.98 | 6.7
|  |  | S10552 | Encargos Complementares - Eletricista | ORSE | h | 2.25 | 2.85 | 6.41
313 | S00505 | 378.39 |  |  |  |  | VALOR: |  | 378.39
11.2.64. 95817 - CONDULETE DE PVC, TIPO X, PARA ELETRODUTO DE PVC SOLDÁVEL DN 25 MM (3/4''), APARENTE - FORNECIMENTO E INSTALAÇÃO. AF_11/2016 (UN)
|  |  | MATERIAL |  | FONTE | UNID | COEFICIENTE | PREÇO UNITÁRIO | TOTAL
|  |  | 11950 | BUCHA DE NYLON SEM ABA S6, COM PARAFUSO DE 4,20 X 40 MM EM ACO ZINCADO COM ROSCA SOBERBA, CABECA CHATA E FENDA PHILLIPS | SINAPI | UN | 2 | 0.14 | 0.28
|  |  | 39344 | CONDULETE EM PVC, TIPO "X", SEM TAMPA, DE 3/4" | SINAPI | UN | 1 | 11.5127 | 11.51
|  |  | SERVICO |  | FONTE | UNID | COEFICIENTE | PREÇO UNITÁRIO | TOTAL
|  |  | 88247 | AUXILIAR DE ELETRICISTA COM ENCARGOS COMPLEMENTARES | SINAPI | H | 0.4476 | 14.01 | 6.27
|  |  | 88264 | ELETRICISTA COM ENCARGOS COMPLEMENTARES | SINAPI | H | 0.4476 | 17.94 | 8.02
314 | 95817 | 26.08 |  |  |  |  | VALOR: |  | 26.08
11.2.65. COMP-41489552 - NVR 24 CANAIS FULL HD STAND ALONE. FORNECIMENTO E INSTALAÇÃO. (UN)
|  |  | GERAL |  | FONTE | UNID | COEFICIENTE | PREÇO UNITÁRIO | TOTAL
|  |  | INS-588528 | NVR 24 CANAIS STAND ALONE FULL HD | PRÓPRIA | UN | 1 | 3598.2755 | 3598.27
|  |  | MAO DE OBRA |  | FONTE | UNID | COEFICIENTE | PREÇO UNITÁRIO | TOTAL
|  |  | 88247 | AUXILIAR DE ELETRICISTA COM ENCARGOS COMPLEMENTARES | SINAPI | H | 1 | 14.01 | 14.01
|  |  | 88264 | ELETRICISTA COM ENCARGOS COMPLEMENTARES | SINAPI | H | 1 | 17.94 | 17.94
315 | COMP-41489552 | 3630.22 |  |  |  |  | VALOR: |  | 3630.22
11.2.66. COMP-00758799 - SONOFLETOR 30W FORNECIMENTO E INSTALAÇÃO (un)
|  |  | GERAL |  | FONTE | UNID | COEFICIENTE | PREÇO UNITÁRIO | TOTAL
|  |  | INS-670241 | SONOFLETOR 30W | PRÓPRIA | UN | 1 | 512.295 | 512.29
|  |  | MAO DE OBRA |  | FONTE | UNID | COEFICIENTE | PREÇO UNITÁRIO | TOTAL
|  |  | 88247 | AUXILIAR DE ELETRICISTA COM ENCARGOS COMPLEMENTARES | SINAPI | H | 0.3 | 14.01 | 4.2
|  |  | 88264 | ELETRICISTA COM ENCARGOS COMPLEMENTARES | SINAPI | H | 0.3 | 17.94 | 5.38
316 | COMP-00758799 | 521.87 |  |  |  |  | VALOR: |  | 521.87
11.2.67. S08682 - Fornecimento e instalação de rack de piso 19" x 12u x 450mm (un)
|  |  | MAO DE OBRA |  | FONTE | UNID | COEFICIENTE | PREÇO UNITÁRIO | TOTAL
|  |  | I00049 | Cabista para instalação telefônica | ORSE | h | 2 | 13.99 | 27.98
|  |  | I06111S | Servente de obras | ORSE | h | 2 | 10.55 | 21.1
|  |  | MATERIAL |  | FONTE | UNID | COEFICIENTE | PREÇO UNITÁRIO | TOTAL
|  |  | I06762 | Rack fechado piso 19" x 12u x 450mm | ORSE | un | 1 | 508.0256 | 508.02
|  |  | SERVICO |  | FONTE | UNID | COEFICIENTE | PREÇO UNITÁRIO | TOTAL
|  |  | S10549 | Encargos Complementares - Servente | ORSE | h | 2 | 2.98 | 5.96
|  |  | S10592 | Encargos Complementares - Cabista | ORSE | h | 2 | 2.85 | 5.7
317 | S08682 | 568.76 |  |  |  |  | VALOR: |  | 568.76
11.2.68. S12396 - Amplificador de Potência 1300w 4 Ohms - OP 7600 Oneal ou similar (un)
|  |  | MAO DE OBRA |  | FONTE | UNID | COEFICIENTE | PREÇO UNITÁRIO | TOTAL
|  |  | I00049 | Cabista para instalação telefônica | ORSE | h | 2 | 13.99 | 27.98
|  |  | I06698 | Técnico em informática - 40h - Rev 02 | ORSE | h | 2 | 21.76 | 43.52
|  |  | MATERIAL |  | FONTE | UNID | COEFICIENTE | PREÇO UNITÁRIO | TOTAL
|  |  | I13246 | Amplificador de Potência 1300w 4 Ohms - OP 7600 Oneal ou similar | ORSE | un | 1 | 2918.4571 | 2918.45
|  |  | SERVICO |  | FONTE | UNID | COEFICIENTE | PREÇO UNITÁRIO | TOTAL
|  |  | S10592 | Encargos Complementares - Cabista | ORSE | h | 2 | 2.85 | 5.7
318 | S12396 | 2995.65 |  |  |  |  | VALOR: |  | 2995.65
11.2.69. 062706 - BANDEJA/PRATELEIRA 400MM FIXA 4 PONTOS RACK SERVIDOR 19" (UN)
|  |  | MAO DE OBRA |  | FONTE | UNID | COEFICIENTE | PREÇO UNITÁRIO | TOTAL
|  |  | 88264 | ELETRICISTA COM ENCARGOS COMPLEMENTARES | SINAPI | H | 0.27023 | 17.94 | 4.84
|  |  | 88247 | AUXILIAR DE ELETRICISTA COM ENCARGOS COMPLEMENTARES | SINAPI | H | 0.851 | 14.01 | 11.92
|  |  | MATERIAL |  | FONTE | UNID | COEFICIENTE | PREÇO UNITÁRIO | TOTAL
|  |  | I087305 | RACK - BANDEJA/PRATELEIRA 400mm FIXA 4 PONTOS RACK SERVIDOR 19" | SBC | UN | 1 | 73 | 73
319 | 62706 | 89.76 |  |  |  |  | VALOR: |  | 89.76
11.2.70. I13768 - Conector P10 Macho (un)
320 | I13768 | 35.91 |  |  |  |  | VALOR: |  | 35.91
11.2.71. 00039607 - PATCH CORD, CATEGORIA 6, EXTENSAO DE 2,50 M (UN)
|  |  | 88264 | ELETRICISTA COM ENCARGOS COMPLEMENTARES | SINAPI | H | 0.2 | 17.94 | 3.58
|  |  | 88247 | AUXILIAR DE ELETRICISTA COM ENCARGOS COMPLEMENTARES | SINAPI | H | 0.2 | 14.01 | 2.8
|  |  | 39607 | PATCH CORD, CATEGORIA 6, EXTENSAO DE 2,50 M | SINAPI | un | 1 | 21.6697 | 21.66
321 | 39607 | 28.04 |  |  |  |  | VALOR: |  | 28.04
11.2.72. S12937 - Tomada dupla para lógica no piso, metal, RJ45 (un)
|  |  | MAO DE OBRA |  | FONTE | UNID | COEFICIENTE | PREÇO UNITÁRIO | TOTAL
|  |  | I02436S | Eletricista | ORSE | h | 0.50086 | 13.99 | 7
|  |  | I06111S | Servente de obras | ORSE | h | 0.7 | 10.55 | 7.38
|  |  | MATERIAL |  | FONTE | UNID | COEFICIENTE | PREÇO UNITÁRIO | TOTAL
|  |  | I13693 | Tomada dupla para lógica no piso, metal, RJ45 | ORSE | un | 1 | 33.65 | 33.65
|  |  | I01872S | Caixa de passagem, em pvc, de 4" x 2", para eletroduto flexivel corrugado | ORSE | un | 1 | 1.75 | 1.75
|  |  | SERVICO |  | FONTE | UNID | COEFICIENTE | PREÇO UNITÁRIO | TOTAL
|  |  | S10549 | Encargos Complementares - Servente | ORSE | h | 0.7 | 2.98 | 2.08
|  |  | S10552 | Encargos Complementares - Eletricista | ORSE | h | 0.7 | 2.85 | 1.99
322 | S12937 | 53.85 |  |  |  |  | VALOR: |  | 53.85
11.2.73. 98269 - CABO TELEFÔNICO CI-50 30 PARES INSTALADO EM ENTRADA DE EDIFICAÇÃO - FORNECIMENTO E INSTALAÇÃO. AF_11/2019 (M)
|  |  | MATERIAL |  | FONTE | UNID | COEFICIENTE | PREÇO UNITÁRIO | TOTAL
|  |  | 11921 | CABO TELEFONICO CI 50, 30 PARES, USO INTERNO | SINAPI | M | 1.05 | 20.05 | 21.05
|  |  | SERVICO |  | FONTE | UNID | COEFICIENTE | PREÇO UNITÁRIO | TOTAL
|  |  | 88247 | AUXILIAR DE ELETRICISTA COM ENCARGOS COMPLEMENTARES | SINAPI | H | 0.1143 | 14.01 | 1.6
|  |  | 88264 | ELETRICISTA COM ENCARGOS COMPLEMENTARES | SINAPI | H | 0.045971 | 17.94 | 0.82
323 | 98269 | 23.47 |  |  |  |  | VALOR: |  | 23.47
11.2.74. 98297 - CABO ELETRÔNICO CATEGORIA 6, INSTALADO EM EDIFICAÇÃO INSTITUCIONAL - FORNECIMENTO E INSTALAÇÃO. AF_11/2019 (M)
|  |  | MATERIAL |  | FONTE | UNID | COEFICIENTE | PREÇO UNITÁRIO | TOTAL
|  |  | 39599 | CABO DE PAR TRANCADO UTP, 4 PARES, CATEGORIA 6 | SINAPI | M | 1.05 | 2.61 | 2.74
|  |  | SERVICO |  | FONTE | UNID | COEFICIENTE | PREÇO UNITÁRIO | TOTAL
|  |  | 88247 | AUXILIAR DE ELETRICISTA COM ENCARGOS COMPLEMENTARES | SINAPI | H | 0.0045 | 14.01 | 0.06
|  |  | 88264 | ELETRICISTA COM ENCARGOS COMPLEMENTARES | SINAPI | H | 0.0045 | 17.94 | 0.08
324 | 98297 | 2.88 |  |  |  |  | VALOR: |  | 2.88
11.2.75. S11752 - Cabo balanceado 2 x 0,30mm (para microfone) (m)
|  |  | MAO DE OBRA |  | FONTE | UNID | COEFICIENTE | PREÇO UNITÁRIO | TOTAL
|  |  | I02436S | Eletricista | ORSE | h | 0.095068 | 13.99 | 1.33
|  |  | I06111S | Servente de obras | ORSE | h | 0.13 | 10.55 | 1.37
|  |  | MATERIAL |  | FONTE | UNID | COEFICIENTE | PREÇO UNITÁRIO | TOTAL
|  |  | I12617 | Cabo balanceado 2 x 0,30mm (para microfone) | ORSE | m | 1.02 | 5.65 | 5.76
|  |  | SERVICO |  | FONTE | UNID | COEFICIENTE | PREÇO UNITÁRIO | TOTAL
|  |  | S10549 | Encargos Complementares - Servente | ORSE | h | 0.13 | 2.98 | 0.38
|  |  | S10552 | Encargos Complementares - Eletricista | ORSE | h | 0.13 | 2.85 | 0.37
325 | S11752 | 9.21 |  |  |  |  | VALOR: |  | 9.21
11.2.76. 1843 - PORTA DETECTORA DE METAL FORNECIMENTO E INSTALADA (UN)
|  |  | MAO DE OBRA |  | FONTE | UNID | COEFICIENTE | PREÇO UNITÁRIO | TOTAL
|  |  | 88247 | AUXILIAR DE ELETRICISTA COM ENCARGOS COMPLEMENTARES | SINAPI | H | 8 | 14.01 | 112.08
|  |  | 88264 | ELETRICISTA COM ENCARGOS COMPLEMENTARES | SINAPI | H | 8 | 17.94 | 143.52
|  |  | MATERIAL |  | FONTE | UNID | COEFICIENTE | PREÇO UNITÁRIO | TOTAL
|  |  | 1843 | Detector portal de alta sensibilidadede ref. as360t da mineoro ou similar | ORSE | un | 1 | 9907.78 | 9907.78
326 | 1843 | 10163.38 |  |  |  |  | VALOR: |  | 10163.38
11.3.1. 9051 - Caixa de equalização p/aterramento 20x20x10cm de sobrepor p/11 terminais de pressão c/barramento (pára-raio) (un)
|  |  | 88264 | ELETRICISTA COM ENCARGOS COMPLEMENTARES | SINAPI | H | 0.3 | 17.94 | 5.38
|  |  | 88247 | AUXILIAR DE ELETRICISTA COM ENCARGOS COMPLEMENTARES | SINAPI | H | 0.3 | 14.01 | 4.2
|  |  | 9326 | Caixa de equalização p/aterramento 20x20x10cm de sobrepor p/11 terminais de pressão c/barramento (pára-raio) | ORSE | un | 1 | 279.81 | 279.81
327 | 9051 | 289.39 |  |  |  |  | VALOR: |  | 289.39
11.3.2. 96973 - CORDOALHA DE COBRE NU 35 MM², NÃO ENTERRADA, COM ISOLADOR - FORNECIMENTO E INSTALAÇÃO. AF_12/2017 (M)
|  |  | MATERIAL |  | FONTE | UNID | COEFICIENTE | PREÇO UNITÁRIO | TOTAL
|  |  | 863 | CABO DE COBRE NU 35 MM2 MEIO-DURO | SINAPI | M | 1.05 | 42.67 | 44.8
|  |  | SERVICO |  | FONTE | UNID | COEFICIENTE | PREÇO UNITÁRIO | TOTAL
|  |  | 88247 | AUXILIAR DE ELETRICISTA COM ENCARGOS COMPLEMENTARES | SINAPI | H | 0.2533 | 14.01 | 3.54
|  |  | 88264 | ELETRICISTA COM ENCARGOS COMPLEMENTARES | SINAPI | H | 0.11131 | 17.94 | 1.99
|  |  | 98463 | SUPORTE ISOLADOR PARA CORDOALHA DE COBRE - FORNECIMENTO E INSTALAÇÃO. AF_12/2017 | SINAPI | UN | 0.5 | 21.67 | 10.83
328 | 96973 | 61.16 |  |  |  |  | VALOR: |  | 61.16
11.3.3. 96989 - CAPTOR TIPO FRANKLIN PARA SPDA - FORNECIMENTO E INSTALAÇÃO. AF_12/2017 (UN)
|  |  | MATERIAL |  | FONTE | UNID | COEFICIENTE | PREÇO UNITÁRIO | TOTAL
|  |  | 4274 | PARA-RAIOS TIPO FRANKLIN 350 MM, EM LATAO CROMADO, DUAS DESCIDAS, PARA PROTECAO DE EDIFICACOES CONTRA DESCARGAS ATMOSFERICAS | SINAPI | UN | 1 | 123.3 | 123.3
|  |  | SERVICO |  | FONTE | UNID | COEFICIENTE | PREÇO UNITÁRIO | TOTAL
|  |  | 88247 | AUXILIAR DE ELETRICISTA COM ENCARGOS COMPLEMENTARES | SINAPI | H | 0.1264 | 14.01 | 1.77
|  |  | 88264 | ELETRICISTA COM ENCARGOS COMPLEMENTARES | SINAPI | H | 0.1264 | 17.94 | 2.26
329 | 96989 | 127.33 |  |  |  |  | VALOR: |  | 127.33
11.3.4. 00001562 - CONECTOR METALICO TIPO PARAFUSO FENDIDO (SPLIT BOLT), COM SEPARADOR DE CABOS BIMETALICOS, PARA CABOS ATE 50 MM2 (UN)
330 | 1562 | 15.68 |  |  |  |  | VALOR: |  | 15.68
11.3.5. S07904 - Clips 3/8" para haste de aterramento galvanizada ref:TEL-5238 - Rev - 02 (un)
|  |  | MAO DE OBRA |  | FONTE | UNID | COEFICIENTE | PREÇO UNITÁRIO | TOTAL
|  |  | I02436S | Eletricista | ORSE | h | 0.1 | 13.99 | 1.39
|  |  | I06111S | Servente de obras | ORSE | h | 0.1599 | 10.55 | 1.68
|  |  | MATERIAL |  | FONTE | UNID | COEFICIENTE | PREÇO UNITÁRIO | TOTAL
|  |  | I07864 | Clips 3/8" , p/haste de aterramento galvanizada, ref:TEL-5238 | ORSE | un | 1 | 4.9 | 4.9
|  |  | SERVICO |  | FONTE | UNID | COEFICIENTE | PREÇO UNITÁRIO | TOTAL
|  |  | S10549 | Encargos Complementares - Servente | ORSE | h | 0.2 | 2.98 | 0.59
|  |  | S10552 | Encargos Complementares - Eletricista | ORSE | h | 0.1 | 2.85 | 0.28
331 | S07904 | 8.84 |  |  |  |  | VALOR: |  | 8.84
11.3.6. S07903 - Fornecimento e instalação de haste de aterramento galvanizada a fogo 3/8"x3,45m (RE-BAR) TEL-760, exclusive clips (un)
|  |  | MAO DE OBRA |  | FONTE | UNID | COEFICIENTE | PREÇO UNITÁRIO | TOTAL
|  |  | I02436S | Eletricista | ORSE | h | 0.65938 | 13.99 | 9.22
|  |  | I06111S | Servente de obras | ORSE | h | 1.1 | 10.55 | 11.6
|  |  | MATERIAL |  | FONTE | UNID | COEFICIENTE | PREÇO UNITÁRIO | TOTAL
|  |  | I07863 | Haste de aterramento galvanizada a fogo 3/8" x 3,45m (RE-BAR) TEL-760 | ORSE | un | 1 | 33.75 | 33.75
|  |  | SERVICO |  | FONTE | UNID | COEFICIENTE | PREÇO UNITÁRIO | TOTAL
|  |  | S10549 | Encargos Complementares - Servente | ORSE | h | 1.1 | 2.98 | 3.27
|  |  | S10552 | Encargos Complementares - Eletricista | ORSE | h | 0.7 | 2.85 | 1.99
332 | S07903 | 59.83 |  |  |  |  | VALOR: |  | 59.83
11.4.1. 102105 - TRANSFORMADOR DE DISTRIBUIÇÃO, 112,5 KVA, TRIFÁSICO, 60 HZ, CLASSE 15 KV, IMERSO EM ÓLEO MINERAL, INSTALAÇÃO EM POSTE (NÃO INCLUSO SUPORTE) - FORNECIMENTO E INSTALAÇÃO. AF_12/2020 (UN)
|  |  | MATERIAL |  | FONTE | UNID | COEFICIENTE | PREÇO UNITÁRIO | TOTAL
|  |  | 7619 | TRANSFORMADOR TRIFASICO DE DISTRIBUICAO, POTENCIA DE 112,5 KVA, TENSAO NOMINAL DE 15 KV, TENSAO SECUNDARIA DE 220/127V, EM OLEO ISOLANTE TIPO MINERAL | SINAPI | UN | 1 | 11856.1024 | 11856.1
|  |  | SERVICO |  | FONTE | UNID | COEFICIENTE | PREÇO UNITÁRIO | TOTAL
|  |  | 5928 | GUINDAUTO HIDRÁULICO, CAPACIDADE MÁXIMA DE CARGA 6200 KG, MOMENTO MÁXIMO DE CARGA 11,7 TM, ALCANCE MÁXIMO HORIZONTAL 9,70 M, INCLUSIVE CAMINHÃO TOCO PBT 16.000 KG, POTÊNCIA DE 189 CV - CHP DIURNO. AF_06/2014 | SINAPI | CHP | 0.25332 | 192.71 | 48.81
|  |  | 88247 | AUXILIAR DE ELETRICISTA COM ENCARGOS COMPLEMENTARES | SINAPI | H | 9.3335 | 14.01 | 130.76
|  |  | 88264 | ELETRICISTA COM ENCARGOS COMPLEMENTARES | SINAPI | H | 9.3335 | 17.94 | 167.44
333 | 102105 | 12203.11 |  |  |  |  | VALOR: |  | 12203.11
11.4.2. 101553 - ALÇA PREFORMADA DE DISTRIBUIÇÃO, EM AÇO GALVANIZADO, AWG 1 - FORNECIMENTO E INSTALAÇÃO. AF_07/2020 (UN)
|  |  | MATERIAL |  | FONTE | UNID | COEFICIENTE | PREÇO UNITÁRIO | TOTAL
|  |  | 11273 | ALCA PREFORMADA DE DISTRIBUICAO, EM ACO GALVANIZADO, PARA CONDUTORES DE ALUMINIO AWG 1/0 (CAA 6/1 OU CA 7 FIOS) | SINAPI | UN | 1 | 8.94 | 8.94
|  |  | SERVICO |  | FONTE | UNID | COEFICIENTE | PREÇO UNITÁRIO | TOTAL
|  |  | 88247 | AUXILIAR DE ELETRICISTA COM ENCARGOS COMPLEMENTARES | SINAPI | H | 0.017443 | 14.01 | 0.24
|  |  | 88264 | ELETRICISTA COM ENCARGOS COMPLEMENTARES | SINAPI | H | 0.12347 | 17.94 | 2.21
334 | 101553 | 11.39 |  |  |  |  | VALOR: |  | 11.39
11.4.3.3467 - Isolador polimérico tipo ancoragem - classe de tensão 15 KV (un)
|  |  | 88264 | ELETRICISTA COM ENCARGOS COMPLEMENTARES | SINAPI | H | 0.15 | 17.94 | 2.69
|  |  | 1126 | Isolador pino vidro multi-corpo p/ 15kv | ORSE | un | 1 | 60.5 | 60.5
335 | 3467 | 63.19 |  |  |  |  | VALOR: |  | 63.19
11.4.4. 00000402 - GANCHO OLHAL EM ACO GALVANIZADO, ESPESSURA 16MM, ABERTURA 21MM (UN)
336 | 402 | 10.74 |  |  |  |  | VALOR: |  | 10.74
11.4.5. S02917 - Fornecimento de parafuso cabeça quadrada 16 x 400mm (un)
|  |  | MATERIAL |  | FONTE | UNID | COEFICIENTE | PREÇO UNITÁRIO | TOTAL
|  |  | I01683 | Parafuso cabeça quadrada 16 x 400mm | ORSE | un | 1 | 21.09 | 21.09
337 | S02917 | 21.09 |  |  |  |  | VALOR: |  | 21.09
11.4.6. S02862 - Fornecimento de cruzeta de concreto retangular 1900mm (un)
|  |  | MATERIAL |  | FONTE | UNID | COEFICIENTE | PREÇO UNITÁRIO | TOTAL
|  |  | I00711 | Cruzeta em concreto armado, retangular, 1900mm | ORSE | un | 1 | 171.95 | 171.95
338 | S02862 | 171.95 |  |  |  |  | VALOR: |  | 171.95
11.4.7. 102110 - SUPORTE PARA TRANSFORMADOR EM POSTE DE CONCRETO DUPLO T - FORNECIMENTO E INSTALAÇÃO. AF_12/2020 (UN)
|  |  | MATERIAL |  | FONTE | UNID | COEFICIENTE | PREÇO UNITÁRIO | TOTAL
|  |  | 7576 | SUPORTE EM ACO GALVANIZADO PARA TRANSFORMADOR PARA POSTE DUPLO T 185 X 95 MM, CHAPA DE 5/16" | SINAPI | UN | 1 | 124.5866 | 124.58
|  |  | SERVICO |  | FONTE | UNID | COEFICIENTE | PREÇO UNITÁRIO | TOTAL
|  |  | 88247 | AUXILIAR DE ELETRICISTA COM ENCARGOS COMPLEMENTARES | SINAPI | H | 0.4436 | 14.01 | 6.21
|  |  | 88264 | ELETRICISTA COM ENCARGOS COMPLEMENTARES | SINAPI | H | 0.4436 | 17.94 | 7.95
339 | 102110 | 138.74 |  |  |  |  | VALOR: |  | 138.74
11.4.8. 12876 - Fornecimento e instalação de Para raios tipo polimérico 15kv - 12ka (UN)
|  |  | 88264 | ELETRICISTA COM ENCARGOS COMPLEMENTARES | SINAPI | H | 1 | 17.94 | 17.94
|  |  | 10692 | Para raios tipo polimérico 15kv - 12ka | ORSE | un | 1 | 251.81 | 251.81
340 | 12876 | 269.75 |  |  |  |  | VALOR: |  | 269.75
11.4.9. 100612 - ASSENTAMENTO DE POSTE DE CONCRETO COM COMPRIMENTO NOMINAL DE 11 M, CARGA NOMINAL DE 600 DAN, ENGASTAMENTO BASE CONCRETADA COM 1 M DE CONCRETO E 0,7 M DE SOLO (NÃO INCLUI FORNECIMENTO). AF_11/2019 (UN)
|  |  | MATERIAL |  | FONTE | UNID | COEFICIENTE | PREÇO UNITÁRIO | TOTAL
|  |  | 863 | CABO DE COBRE NU 35 MM2 MEIO-DURO | SINAPI | M | 11 | 42.67 | 469.37
|  |  | SERVICO |  | FONTE | UNID | COEFICIENTE | PREÇO UNITÁRIO | TOTAL
|  |  | 5928 | GUINDAUTO HIDRÁULICO, CAPACIDADE MÁXIMA DE CARGA 6200 KG, MOMENTO MÁXIMO DE CARGA 11,7 TM, ALCANCE MÁXIMO HORIZONTAL 9,70 M, INCLUSIVE CAMINHÃO TOCO PBT 16.000 KG, POTÊNCIA DE 189 CV - CHP DIURNO. AF_06/2014 | SINAPI | CHP | 0.079 | 192.71 | 15.22
|  |  | 88247 | AUXILIAR DE ELETRICISTA COM ENCARGOS COMPLEMENTARES | SINAPI | H | 2.815 | 14.01 | 39.43
|  |  | 88264 | ELETRICISTA COM ENCARGOS COMPLEMENTARES | SINAPI | H | 6.5262 | 17.94 | 117.07
|  |  | 94962 | CONCRETO MAGRO PARA LASTRO, TRAÇO 1:4,5:4,5 (EM MASSA SECA DE CIMENTO/ AREIA MÉDIA/ BRITA 1) - PREPARO MECÂNICO COM BETONEIRA 400 L. AF_05/2021 | SINAPI | M3 | 0.803 | 314.77 | 252.76
341 | 100612 | 893.85 |  |  |  |  | VALOR: |  | 893.85
11.4.10. S10311 - Caixa de medição direta até 200A confeccionada em chapa galvanizada e pintada eletrostaticamente d=100 x 60 x 15cm (un)
|  |  | MAO DE OBRA |  | FONTE | UNID | COEFICIENTE | PREÇO UNITÁRIO | TOTAL
|  |  | I02436S | Eletricista | ORSE | h | 4 | 13.99 | 55.96
|  |  | I06111S | Servente de obras | ORSE | h | 4 | 10.55 | 42.2
|  |  | MATERIAL |  | FONTE | UNID | COEFICIENTE | PREÇO UNITÁRIO | TOTAL
|  |  | I11090 | Caixa de medição direta até 200A confeccionada em chapa galvanizada e pintada eletrostaticamente d=100 x 60 x 15cm | ORSE | un | 1 | 1918.388 | 1918.38
|  |  | SERVICO |  | FONTE | UNID | COEFICIENTE | PREÇO UNITÁRIO | TOTAL
|  |  | S10549 | Encargos Complementares - Servente | ORSE | h | 4 | 2.98 | 11.92
|  |  | S10552 | Encargos Complementares - Eletricista | ORSE | h | 4 | 2.85 | 11.4
342 | S10311 | 2039.86 |  |  |  |  | VALOR: |  | 2039.86
11.4.11. 101538 - ARMAÇÃO SECUNDÁRIA, COM 1 ESTRIBO E 1 ISOLADOR - FORNECIMENTO E INSTALAÇÃO. AF_07/2020 (UN)
|  |  | MATERIAL |  | FONTE | UNID | COEFICIENTE | PREÇO UNITÁRIO | TOTAL
|  |  | 1091 | ARMACAO VERTICAL COM HASTE E CONTRA-PINO, EM CHAPA DE ACO GALVANIZADO 3/16", COM 1 ESTRIBO E 1 ISOLADOR | SINAPI | UN | 1 | 24.34 | 24.34
|  |  | 11267 | ARRUELA LISA, REDONDA, DE LATAO POLIDO, DIAMETRO NOMINAL 5/8", DIAMETRO EXTERNO = 34 MM, DIAMETRO DO FURO = 17 MM, ESPESSURA = *2,5* MM | SINAPI | UN | 2 | 0.9 | 1.8
|  |  | 39996 | VERGALHAO ZINCADO ROSCA TOTAL, 1/4 " (6,3 MM) | SINAPI | M | 0.1664 | 4.12 | 0.68
|  |  | 39997 | PORCA ZINCADA, SEXTAVADA, DIAMETRO 1/4" | SINAPI | UN | 2 | 0.2 | 0.4
|  |  | SERVICO |  | FONTE | UNID | COEFICIENTE | PREÇO UNITÁRIO | TOTAL
|  |  | 88247 | AUXILIAR DE ELETRICISTA COM ENCARGOS COMPLEMENTARES | SINAPI | H | 0.041485 | 14.01 | 0.58
|  |  | 88264 | ELETRICISTA COM ENCARGOS COMPLEMENTARES | SINAPI | H | 0.27715 | 17.94 | 4.97
343 | 101538 | 32.77 |  |  |  |  | VALOR: |  | 32.77
11.4.12. 101548 - ISOLADOR, TIPO ROLDANA, PARA BAIXA TENSÃO - FORNECIMENTO E INSTALAÇÃO. AF_07/2020 (UN)
|  |  | MATERIAL |  | FONTE | UNID | COEFICIENTE | PREÇO UNITÁRIO | TOTAL
|  |  | 3398 | ISOLADOR DE PORCELANA, TIPO ROLDANA, DIMENSOES DE *72* X *72* MM, PARA USO EM BAIXA TENSAO | SINAPI | UN | 1 | 3.51 | 3.51
|  |  | SERVICO |  | FONTE | UNID | COEFICIENTE | PREÇO UNITÁRIO | TOTAL
|  |  | 88247 | AUXILIAR DE ELETRICISTA COM ENCARGOS COMPLEMENTARES | SINAPI | H | 0.0068771 | 14.01 | 0.09
|  |  | 88264 | ELETRICISTA COM ENCARGOS COMPLEMENTARES | SINAPI | H | 0.048901 | 17.94 | 0.87
344 | 101548 | 4.47 |  |  |  |  | VALOR: |  | 4.47
11.4.13. S02887 - Fornecimento e instalação de haste cobreada copperweld p/ aterramento 5/8" x 3,00m, com conector (un)
|  |  | MATERIAL |  | FONTE | UNID | COEFICIENTE | PREÇO UNITÁRIO | TOTAL
|  |  | I00664 | Conector p/ haste de aterramento 5/8" | ORSE | un | 1 | 3.52 | 3.52
|  |  | 88264 | ELETRICISTA COM ENCARGOS COMPLEMENTARES | SINAPI | H | 0.31024 | 17.94 | 5.56
|  |  | I03379S | !em processo de desativacao! haste de aterramento em aco com 3,00 m de comprimento e dn = 5/8", revestida com baixa camada de cobre, sem conector | ORSE | un | 1 | 44.8323 | 44.83
345 | S02887 | 53.91 |  |  |  |  | VALOR: |  | 53.91
11.4.14. 98111 - CAIXA DE INSPEÇÃO PARA ATERRAMENTO, CIRCULAR, EM POLIETILENO, DIÂMETRO INTERNO = 0,3 M. AF_12/2020 (UN)
|  |  | MATERIAL |  | FONTE | UNID | COEFICIENTE | PREÇO UNITÁRIO | TOTAL
|  |  | 34643 | CAIXA INSPECAO EM POLIETILENO PARA ATERRAMENTO E PARA RAIOS DIAMETRO = 300 MM | SINAPI | UN | 1 | 10.85 | 10.85
|  |  | SERVICO |  | FONTE | UNID | COEFICIENTE | PREÇO UNITÁRIO | TOTAL
|  |  | 88309 | PEDREIRO COM ENCARGOS COMPLEMENTARES | SINAPI | H | 0.1185 | 17.79 | 2.1
|  |  | 88316 | SERVENTE COM ENCARGOS COMPLEMENTARES | SINAPI | H | 0.1693 | 13.88 | 2.34
|  |  | 101618 | PREPARO DE FUNDO DE VALA COM LARGURA MENOR QUE 1,5 M, COM CAMADA DE AREIA, LANÇAMENTO MANUAL. AF_08/2020 | SINAPI | M3 | 0.0141 | 144.42 | 2.03
346 | 98111 | 17.32 |  |  |  |  | VALOR: |  | 17.32
11.4.15. 078032 - TAMPA DE FERRO FUNDIDO 300MM PARA CAIXA DE ATERRAMENTO (UN)
|  |  | MAO DE OBRA |  | FONTE | UNID | COEFICIENTE | PREÇO UNITÁRIO | TOTAL
|  |  | 88264 | ELETRICISTA COM ENCARGOS COMPLEMENTARES | SINAPI | H | 0.085111 | 17.94 | 1.52
|  |  | 88247 | AUXILIAR DE ELETRICISTA COM ENCARGOS COMPLEMENTARES | SINAPI | H | 0.1 | 14.01 | 1.4
|  |  | MATERIAL |  | FONTE | UNID | COEFICIENTE | PREÇO UNITÁRIO | TOTAL
|  |  | I077115 | TAMPA FERRO FUNDIDO 300mm PARA TEL550/552 | SBC | UN | 1 | 54.28 | 54.28
347 | 78032 | 57.2 |  |  |  |  | VALOR: |  | 57.2
11.4.16. S00681 - Conector para haste de aterramento 5/8" - fornecimento (un)
|  |  | MATERIAL |  | FONTE | UNID | COEFICIENTE | PREÇO UNITÁRIO | TOTAL
|  |  | I00664 | Conector p/ haste de aterramento 5/8" | ORSE | un | 1 | 3.52 | 3.52
348 | S00681 | 3.52 |  |  |  |  | VALOR: |  | 3.52
11.4.17. 00043132 - ARAME RECOZIDO 16 BWG, D = 1,65 MM (0,016 KG/M) OU 18 BWG, D = 1,25 MM (0,01 KG/M) (KG)
349 | 43132 | 23.28 |  |  |  |  | VALOR: |  | 23.28
11.4.18. 92336 - ELETRODUTO DE AÇO GALVANIZADO 2. 1/2'' (m)
|  |  | 88248 | AUXILIAR DE ENCANADOR OU BOMBEIRO HIDRÁULICO COM ENCARGOS COMPLEMENTARES | SINAPI | H | 0.306 | 13.51 | 4.13
|  |  | 88267 | ENCANADOR OU BOMBEIRO HIDRÁULICO COM ENCARGOS COMPLEMENTARES | SINAPI | H | 0.30661 | 17.31 | 5.3
|  |  | 7701 | TUBO ACO GALVANIZADO COM COSTURA, CLASSE MEDIA, DN 2.1/2", E = *3,65* MM, PESO *6,51* KG/M (NBR 5580) | SINAPI | M | 1.039 | 135.17 | 140.44
350 | 92336 | 149.87 |  |  |  |  | VALOR: |  | 149.87
11.4.19. 00002619 - CURVA 90 GRAUS, PARA ELETRODUTO, EM ACO GALVANIZADO ELETROLITICO, DIAMETRO DE 65 MM (2 1/2") (UN)
|  |  | 88248 | AUXILIAR DE ENCANADOR OU BOMBEIRO HIDRÁULICO COM ENCARGOS COMPLEMENTARES | SINAPI | H | 0.15 | 13.51 | 2.02
|  |  | 88267 | ENCANADOR OU BOMBEIRO HIDRÁULICO COM ENCARGOS COMPLEMENTARES | SINAPI | H | 0.151 | 17.31 | 2.61
|  |  | 2619 | CURVA 90 GRAUS, PARA ELETRODUTO, EM ACO GALVANIZADO ELETROLITICO, DIAMETRO DE 65 MM (2 1/2") | SINAPI | UNID | 1 | 66.29 | 66.29
351 | 2619 | 70.92 |  |  |  |  | VALOR: |  | 70.92
11.4.20. S08082 - Cabo de cobre nú 50 mm2 - fornecimento e assentamento (2,27m/kg) (kg)
|  |  | MAO DE OBRA |  | FONTE | UNID | COEFICIENTE | PREÇO UNITÁRIO | TOTAL
|  |  | I02436S | Eletricista | ORSE | h | 0.16 | 13.99 | 2.23
|  |  | I06111S | Servente de obras | ORSE | h | 0.16 | 10.55 | 1.68
|  |  | MATERIAL |  | FONTE | UNID | COEFICIENTE | PREÇO UNITÁRIO | TOTAL
|  |  | I02694 | Cabo de cobre nú 50 mm2 - 1/0 AWG | ORSE | kg | 1 | 91.9216 | 91.92
|  |  | SERVICO |  | FONTE | UNID | COEFICIENTE | PREÇO UNITÁRIO | TOTAL
|  |  | S10549 | Encargos Complementares - Servente | ORSE | h | 0.16 | 2.98 | 0.47
|  |  | S10552 | Encargos Complementares - Eletricista | ORSE | h | 0.16 | 2.85 | 0.45
352 | S08082 | 96.75 |  |  |  |  | VALOR: |  | 96.75
11.4.21. 00039585 - GRUPO GERADOR DIESEL, COM CARENAGEM, POTENCIA STANDART ENTRE 100 E 110 KVA, VELOCIDADE DE 1800 RPM, FREQUENCIA DE 60 HZ (UN)
353 | 39585 | 83623.36 |  |  |  |  | VALOR: |  | 83623.36
11.4.22. 88264 - ELETRICISTA COM ENCARGOS COMPLEMENTARES PARA INSTALAR GRUPO GERADOR (H)
354 | 88264 | 17.94 |  |  |  |  | VALOR: |  | 17.94
11.4.23. 88247 - AUXILIAR DE ELETRICISTA COM ENCARGOS COMPLEMENTARES PARA INSTALAR GRUPO GERADOR (H)
355 | 88247 | 14.01 |  |  |  |  | VALOR: |  | 14.01
11.5.1. COMP-62331066 - PLACA SOLAR 196 x 99 CM 540W (Un)
|  |  | MAO DE OBRA |  | FONTE | UNID | COEFICIENTE | PREÇO UNITÁRIO | TOTAL
|  |  | 88247 | AUXILIAR DE ELETRICISTA COM ENCARGOS COMPLEMENTARES | SINAPI | H | 0.15 | 14.01 | 2.1
|  |  | MATERIAL |  | FONTE | UNID | COEFICIENTE | PREÇO UNITÁRIO | TOTAL
|  |  | INS-729043 | PLACA SOLAR 540W 196X99CM | PRÓPRIA | UN | 1 | 1340 | 1340
|  |  | SERVICO |  | FONTE | UNID | COEFICIENTE | PREÇO UNITÁRIO | TOTAL
|  |  | 88264 | ELETRICISTA COM ENCARGOS COMPLEMENTARES | SINAPI | H | 0.15 | 17.94 | 2.69
356 | COMP-62331066 | 1344.79 |  |  |  |  | VALOR: |  | 1344.79
11.5.2. COMP-63034689 - INVERSOR SOLAR TRIFASICO 30KW 380V FORNECIMENTO E INSTALAÇÃO (Un)
|  |  | GERAL |  | FONTE | UNID | COEFICIENTE | PREÇO UNITÁRIO | TOTAL
|  |  | INS-458252 | INVERSOR SOLAR TRIFASICO 30KW 380V COM WIFI | PRÓPRIA | UN | 1 | 14661.5901 | 14661.59
|  |  | MAO DE OBRA |  | FONTE | UNID | COEFICIENTE | PREÇO UNITÁRIO | TOTAL
|  |  | 88264 | ELETRICISTA COM ENCARGOS COMPLEMENTARES | SINAPI | H | 1 | 17.94 | 17.94
|  |  | 88247 | AUXILIAR DE ELETRICISTA COM ENCARGOS COMPLEMENTARES | SINAPI | H | 1 | 14.01 | 14.01
357 | COMP-63034689 | 14693.54 |  |  |  |  | VALOR: |  | 14693.54
11.5.3. COMP-75631566 - INVERSOR SOLAR TRIFÁSICO 33KW PRO TL OUTD. FORNECIMENTO E INSTALAÇÃO. (Un)
|  |  | GERAL |  | FONTE | UNID | COEFICIENTE | PREÇO UNITÁRIO | TOTAL
|  |  | INS-248591 | INVERSOR SOLAR 3F 33KW 380V | PRÓPRIA | UN | 1 | 18626.811 | 18626.81
|  |  | MAO DE OBRA |  | FONTE | UNID | COEFICIENTE | PREÇO UNITÁRIO | TOTAL
|  |  | 88247 | AUXILIAR DE ELETRICISTA COM ENCARGOS COMPLEMENTARES | SINAPI | H | 1 | 14.01 | 14.01
|  |  | 88264 | ELETRICISTA COM ENCARGOS COMPLEMENTARES | SINAPI | H | 1 | 17.94 | 17.94
358 | COMP-75631566 | 18658.76 |  |  |  |  | VALOR: |  | 18658.76
11.5.4. COMP-66568547 - INVERSOR SOLAR TRIFÁSICO 50KW 380V FORNECIMENTO E INSTALAÇÃO (Un)
|  |  | MAO DE OBRA |  | FONTE | UNID | COEFICIENTE | PREÇO UNITÁRIO | TOTAL
|  |  | 88247 | AUXILIAR DE ELETRICISTA COM ENCARGOS COMPLEMENTARES | SINAPI | H | 1 | 14.01 | 14.01
|  |  | 88264 | ELETRICISTA COM ENCARGOS COMPLEMENTARES | SINAPI | H | 1 | 17.94 | 17.94
|  |  | MATERIAL |  | FONTE | UNID | COEFICIENTE | PREÇO UNITÁRIO | TOTAL
|  |  | INS-845760 | INVERSOR SOLAR TRIFASICO 380W 50KW | PRÓPRIA | UN | 1 | 28717.1304 | 28717.13
359 | COMP-66568547 | 28749.08 |  |  |  |  | VALOR: |  | 28749.08
11.5.5. 91931 - CABO DE COBRE FLEXÍVEL ISOLADO, 6 MM², ANTI-CHAMA 0,6/1,0 KV, PARA CIRCUITOS TERMINAIS - FORNECIMENTO E INSTALAÇÃO. AF_12/2015 (M)
|  |  | MATERIAL |  | FONTE | UNID | COEFICIENTE | PREÇO UNITÁRIO | TOTAL
|  |  | 994 | CABO DE COBRE, FLEXIVEL, CLASSE 4 OU 5, ISOLACAO EM PVC/A, ANTICHAMA BWF-B, COBERTURA PVC-ST1, ANTICHAMA BWF-B, 1 CONDUTOR, 0,6/1 KV, SECAO NOMINAL 6 MM2 | SINAPI | M | 1.19 | 6.46 | 7.68
|  |  | 21127 | FITA ISOLANTE ADESIVA ANTICHAMA, USO ATE 750 V, EM ROLO DE 19 MM X 5 M | SINAPI | UN | 0.009 | 4.45 | 0.04
|  |  | SERVICO |  | FONTE | UNID | COEFICIENTE | PREÇO UNITÁRIO | TOTAL
|  |  | 88247 | AUXILIAR DE ELETRICISTA COM ENCARGOS COMPLEMENTARES | SINAPI | H | 0.052 | 14.01 | 0.72
|  |  | 88264 | ELETRICISTA COM ENCARGOS COMPLEMENTARES | SINAPI | H | 0.04732 | 17.94 | 0.84
360 | 91931 | 9.28 |  |  |  |  | VALOR: |  | 9.28
11.5.6. COMP-55085261 - QUADRO DE PROTEÇÃO CC STRING BOX 1000V FORNECIMENTO E INSTALAÇÃO (UN )
|  |  | GERAL |  | FONTE | UNID | COEFICIENTE | PREÇO UNITÁRIO | TOTAL
|  |  | INS-993725 | STRING BOX 1000V | PRÓPRIA | UN | 1 | 700.6186 | 700.61
|  |  | MAO DE OBRA |  | FONTE | UNID | COEFICIENTE | PREÇO UNITÁRIO | TOTAL
|  |  | 88247 | AUXILIAR DE ELETRICISTA COM ENCARGOS COMPLEMENTARES | SINAPI | H | 1 | 14.01 | 14.01
|  |  | 88264 | ELETRICISTA COM ENCARGOS COMPLEMENTARES | SINAPI | H | 1 | 17.94 | 17.94
361 | COMP-55085261 | 732.56 |  |  |  |  | VALOR: |  | 732.56
11.6.1. 97596 - SENSOR DE PRESENÇA SEM FOTOCÉLULA, FIXAÇÃO EM PAREDE - FORNECIMENTO E INSTALAÇÃO. AF_02/2020 (UN)
|  |  | MATERIAL |  | FONTE | UNID | COEFICIENTE | PREÇO UNITÁRIO | TOTAL
|  |  | 39393 | SENSOR DE PRESENCA BIVOLT DE PAREDE SEM FOTOCELULA PARA QUALQUER TIPO DE LAMPADA POTENCIA MAXIMA *1000* W, USO INTERNO | SINAPI | UN | 1 | 32.81 | 32.81
|  |  | SERVICO |  | FONTE | UNID | COEFICIENTE | PREÇO UNITÁRIO | TOTAL
|  |  | 88247 | AUXILIAR DE ELETRICISTA COM ENCARGOS COMPLEMENTARES | SINAPI | H | 0.2352 | 14.01 | 3.29
|  |  | 88264 | ELETRICISTA COM ENCARGOS COMPLEMENTARES | SINAPI | H | 0.43581 | 17.94 | 7.81
362 | 97596 | 43.91 |  |  |  |  | VALOR: |  | 43.91
11.6.2. I11195 - Avisador sonoro tipo sirene para incêndio (un)
|  |  | 88247 | AUXILIAR DE ELETRICISTA COM ENCARGOS COMPLEMENTARES | SINAPI | H | 0.7 | 14.01 | 9.8
|  |  | 88264 | ELETRICISTA COM ENCARGOS COMPLEMENTARES | SINAPI | H | 0.7 | 17.94 | 12.55
|  |  | 11195 | Avisador sonoro tipo sirene para incêndio (un) | ORSE | UN | 1 | 198.0073 | 198
363 | I11195 | 220.35 |  |  |  |  | VALOR: |  | 220.35
11.6.3. I203050 - CENTRAL REPETIDORA DE SINAL ENDERECAVEL 24V ACDE-RS-A 1024 (UN)
|  |  | 88247 | AUXILIAR DE ELETRICISTA COM ENCARGOS COMPLEMENTARES | SINAPI | H | 2 | 14.01 | 28.02
|  |  | 88264 | ELETRICISTA COM ENCARGOS COMPLEMENTARES | SINAPI | H | 2 | 17.94 | 35.88
|  |  | 203050 | CENTRAL REPETIDORA DE SINAL ENDERECAVEL 24V ACDE-RS-A 1024 | SBC | UN | 1 | 1156.2898 | 1156.28
364 | I203050 | 1220.18 |  |  |  |  | VALOR: |  | 1220.18
11.6.5. S06386 - *Caixa de passagem cp1-060 (40x40x60cm) (un)
|  |  | SERVICO |  | FONTE | UNID | COEFICIENTE | PREÇO UNITÁRIO | TOTAL
|  |  | S00080 | Forma plana para fundações, em compensado resinado 12mm, 02 usos | ORSE | m2 | 0.479 | 94.05 | 45.04
|  |  | S00126 | Concreto simples fabricado na obra, fck=15 mpa, lançado e adensado | ORSE | m3 | 0.072 | 478.53 | 34.45
|  |  | S00140 | Aço CA - 50 Ø 6,3 a 12,5mm, inclusive corte, dobragem, montagem e colocacao de ferragens nas formas, para superestruturas e fundações - R1 | ORSE | kg | 1.167 | 14.81 | 17.28
|  |  | S00155 | Alvenaria tijolo cerâmico maciço (5x9x19), esp = 0,09m (singela), com argamassa traço t5 - 1:2:8 (cimento / cal / areia) c/ junta de 2,0cm - R1 | ORSE | m2 | 1.32 | 67.7272 | 89.39
|  |  | S02497 | Escavação manual de vala ou cava em material de 1ª categoria, profundidade até 1,50m | ORSE | m3 | 0.24 | 40.59 | 9.74
|  |  | S03310 | Chapisco em parede com argamassa traço t1 - 1:3 (cimento / areia) - Revisado 08/2015 | ORSE | m2 | 1.29 | 5.36 | 6.91
|  |  | S03317 | Reboco especial de parede 2cm com argamassa traço t1 - 1:3 (cimento / areia) | ORSE | m2 | 1.29 | 27.6 | 35.6
365 | S06386 | 238.41 |  |  |  |  | VALOR: |  | 238.41
11.6.6. S00353 - Eletroduto de pvc rígido roscável, diâm = 25mm (3/4") (m)
|  |  | MAO DE OBRA |  | FONTE | UNID | COEFICIENTE | PREÇO UNITÁRIO | TOTAL
|  |  | I02436S | Eletricista | ORSE | h | 0.16586 | 13.99 | 2.32
|  |  | I06111S | Servente de obras | ORSE | h | 0.2 | 10.55 | 2.11
|  |  | MATERIAL |  | FONTE | UNID | COEFICIENTE | PREÇO UNITÁRIO | TOTAL
|  |  | I02674S | Eletroduto de pvc rigido roscavel de 3/4 ", sem luva | ORSE | m | 1.05 | 3.46 | 3.63
|  |  | SERVICO |  | FONTE | UNID | COEFICIENTE | PREÇO UNITÁRIO | TOTAL
|  |  | S10549 | Encargos Complementares - Servente | ORSE | h | 0.2 | 2.98 | 0.59
|  |  | S10552 | Encargos Complementares - Eletricista | ORSE | h | 0.2 | 2.85 | 0.57
366 | S00353 | 9.22 |  |  |  |  | VALOR: |  | 9.22
11.6.7. S00352 - Eletroduto de pvc rígido roscável, diâm = 20mm (1/2") (m)
|  |  | MAO DE OBRA |  | FONTE | UNID | COEFICIENTE | PREÇO UNITÁRIO | TOTAL
|  |  | I02436S | Eletricista | ORSE | h | 0.14351 | 13.99 | 2
|  |  | I06111S | Servente de obras | ORSE | h | 0.17 | 10.55 | 1.79
|  |  | MATERIAL |  | FONTE | UNID | COEFICIENTE | PREÇO UNITÁRIO | TOTAL
|  |  | I02673S | Eletroduto de pvc rigido roscavel de 1/2 ", sem luva | ORSE | m | 1.05 | 2.78 | 2.91
|  |  | SERVICO |  | FONTE | UNID | COEFICIENTE | PREÇO UNITÁRIO | TOTAL
|  |  | S10549 | Encargos Complementares - Servente | ORSE | h | 0.17 | 2.98 | 0.5
|  |  | S10552 | Encargos Complementares - Eletricista | ORSE | h | 0.17 | 2.85 | 0.48
367 | S00352 | 7.68 |  |  |  |  | VALOR: |  | 7.68
11.6.8. 95817 - CONDULETE DE PVC, TIPO X, PARA ELETRODUTO DE PVC SOLDÁVEL DN 25 MM (3/4''), APARENTE - FORNECIMENTO E INSTALAÇÃO. AF_11/2016 (UN)
|  |  | MATERIAL |  | FONTE | UNID | COEFICIENTE | PREÇO UNITÁRIO | TOTAL
|  |  | 11950 | BUCHA DE NYLON SEM ABA S6, COM PARAFUSO DE 4,20 X 40 MM EM ACO ZINCADO COM ROSCA SOBERBA, CABECA CHATA E FENDA PHILLIPS | SINAPI | UN | 2 | 0.14 | 0.28
|  |  | 39344 | CONDULETE EM PVC, TIPO "X", SEM TAMPA, DE 3/4" | SINAPI | UN | 1 | 11.5127 | 11.51
|  |  | SERVICO |  | FONTE | UNID | COEFICIENTE | PREÇO UNITÁRIO | TOTAL
|  |  | 88247 | AUXILIAR DE ELETRICISTA COM ENCARGOS COMPLEMENTARES | SINAPI | H | 0.4476 | 14.01 | 6.27
|  |  | 88264 | ELETRICISTA COM ENCARGOS COMPLEMENTARES | SINAPI | H | 0.4476 | 17.94 | 8.02
368 | 95817 | 26.08 |  |  |  |  | VALOR: |  | 26.08
11.6.9. I006630 - CENTRAL ALARME WIFI ECP ALARD MAX, 8 SETORES, COM DISCADORA (UN)
|  |  | 88247 | AUXILIAR DE ELETRICISTA COM ENCARGOS COMPLEMENTARES | SINAPI | H | 0.7 | 14.01 | 9.8
|  |  | 88264 | ELETRICISTA COM ENCARGOS COMPLEMENTARES | SINAPI | H | 0.7 | 17.94 | 12.55
|  |  | 6630 | CENTRAL ALARME WIFI ECP ALARD MAX, 8 SETORES, COM DISCADORA | SBC | UN | 1 | 296.286 | 296.28
369 | I006630 | 318.63 |  |  |  |  | VALOR: |  | 318.63
11.6.11. 91890 - CURVA 90 GRAUS PARA ELETRODUTO, PVC, ROSCÁVEL, DN 25 MM (3/4"), PARA CIRCUITOS TERMINAIS, INSTALADA EM FORRO - FORNECIMENTO E INSTALAÇÃO. AF_12/2015 (UN)
|  |  | MATERIAL |  | FONTE | UNID | COEFICIENTE | PREÇO UNITÁRIO | TOTAL
|  |  | 1879 | CURVA 90 GRAUS, LONGA, DE PVC RIGIDO ROSCAVEL, DE 3/4", PARA ELETRODUTO | SINAPI | UN | 1 | 2.3216 | 2.32
|  |  | SERVICO |  | FONTE | UNID | COEFICIENTE | PREÇO UNITÁRIO | TOTAL
|  |  | 88247 | AUXILIAR DE ELETRICISTA COM ENCARGOS COMPLEMENTARES | SINAPI | H | 0.16 | 14.01 | 2.24
|  |  | 88264 | ELETRICISTA COM ENCARGOS COMPLEMENTARES | SINAPI | H | 0.099707 | 17.94 | 1.78
370 | 91890 | 6.34 |  |  |  |  | VALOR: |  | 6.34
11.7.1. 00038084 - TOMADA PARA ANTENA DE TV, CABO COAXIAL DE 9 MM, CONJUNTO MONTADO PARA EMBUTIR 4" X 2" (PLACA + SUPORTE + MODULO) (UN)
|  |  | 88247 | AUXILIAR DE ELETRICISTA COM ENCARGOS COMPLEMENTARES | SINAPI | H | 0.7 | 14.01 | 9.8
|  |  | 88264 | ELETRICISTA COM ENCARGOS COMPLEMENTARES | SINAPI | H | 0.52244 | 17.94 | 9.37
|  |  | 38084 | TOMADA PARA ANTENA DE TV, CABO COAXIAL DE 9 MM, CONJUNTO MONTADO PARA EMBUTIR 4" X 2" (PLACA + SUPORTE + MODULO) | SINAPI | UN | 1 | 16.55 | 16.55
371 | 38084 | 35.72 |  |  |  |  | VALOR: |  | 35.72
11.7.2. 068600 - ANTENA PARABOLICA PP200 MULTIPONTO+RP 600L PWS (UN)
|  |  | MAO DE OBRA |  | FONTE | UNID | COEFICIENTE | PREÇO UNITÁRIO | TOTAL
|  |  | 88264 | ELETRICISTA COM ENCARGOS COMPLEMENTARES | SINAPI | H | 5 | 17.94 | 89.7
|  |  | 88247 | AUXILIAR DE ELETRICISTA COM ENCARGOS COMPLEMENTARES | SINAPI | H | 5 | 14.01 | 70.05
|  |  | MATERIAL |  | FONTE | UNID | COEFICIENTE | PREÇO UNITÁRIO | TOTAL
|  |  | I000642 | PARABOLICA DIGITAL HD ANTENA COMPLETA MULTIPONTO 190cm IC | SBC | UN | 1 | 1182.5111 | 1182.51
372 | 68600 | 1342.26 |  |  |  |  | VALOR: |  | 1342.26
11.7.3. 9298 - Cabo coaxial rgc 75 ohms (m)
|  |  | 88247 | AUXILIAR DE ELETRICISTA COM ENCARGOS COMPLEMENTARES | SINAPI | H | 0.11 | 14.01 | 1.54
|  |  | 88264 | ELETRICISTA COM ENCARGOS COMPLEMENTARES | SINAPI | H | 0.11 | 17.94 | 1.97
|  |  | 9628 | Cabo coaxial rgc 75 ohms | ORSE | M | 1.02 | 1.1 | 1.12
373 | 9298 | 4.63 |  |  |  |  | VALOR: |  | 4.63
11.7.4. S00650 - Caixa de passagem 20x20x12cm, em chapa aço galvanizado, embutida (un)
|  |  | MAO DE OBRA |  | FONTE | UNID | COEFICIENTE | PREÇO UNITÁRIO | TOTAL
|  |  | I02436S | Eletricista | ORSE | h | 0.47514 | 13.99 | 6.64
|  |  | I06111S | Servente de obras | ORSE | h | 0.7 | 10.55 | 7.38
|  |  | MATERIAL |  | FONTE | UNID | COEFICIENTE | PREÇO UNITÁRIO | TOTAL
|  |  | I00445 | Caixa de passagem 20x20x12cm, em chapa de aço galvanizado | ORSE | un | 1 | 42.5 | 42.5
|  |  | SERVICO |  | FONTE | UNID | COEFICIENTE | PREÇO UNITÁRIO | TOTAL
|  |  | S10549 | Encargos Complementares - Servente | ORSE | h | 0.7 | 2.98 | 2.08
|  |  | S10552 | Encargos Complementares - Eletricista | ORSE | h | 0.7 | 2.85 | 1.99
374 | S00650 | 60.59 |  |  |  |  | VALOR: |  | 60.59
11.7.5. 95816 - CONDULETE DE PVC, TIPO X, PARA ELETRODUTO DE PVC SOLDÁVEL DN 20 MM (1/2''), APARENTE - FORNECIMENTO E INSTALAÇÃO. AF_11/2016 (UN)
|  |  | MATERIAL |  | FONTE | UNID | COEFICIENTE | PREÇO UNITÁRIO | TOTAL
|  |  | 11950 | BUCHA DE NYLON SEM ABA S6, COM PARAFUSO DE 4,20 X 40 MM EM ACO ZINCADO COM ROSCA SOBERBA, CABECA CHATA E FENDA PHILLIPS | SINAPI | UN | 2 | 0.14 | 0.28
|  |  | 39343 | CONDULETE EM PVC, TIPO "X", SEM TAMPA, DE 1/2" | SINAPI | UN | 1 | 13.33 | 13.33
|  |  | SERVICO |  | FONTE | UNID | COEFICIENTE | PREÇO UNITÁRIO | TOTAL
|  |  | 88247 | AUXILIAR DE ELETRICISTA COM ENCARGOS COMPLEMENTARES | SINAPI | H | 0.4193 | 14.01 | 5.87
|  |  | 88264 | ELETRICISTA COM ENCARGOS COMPLEMENTARES | SINAPI | H | 0.34411 | 17.94 | 6.17
375 | 95816 | 25.65 |  |  |  |  | VALOR: |  | 25.65
12.1.1. 95241 - LASTRO DE CONCRETO MAGRO, APLICADO EM PISOS, LAJES SOBRE SOLO OU RADIERS, ESPESSURA DE 5 CM. AF_07/2016 (M2)
|  |  | SERVICO |  | FONTE | UNID | COEFICIENTE | PREÇO UNITÁRIO | TOTAL
|  |  | 88309 | PEDREIRO COM ENCARGOS COMPLEMENTARES | SINAPI | H | 0.04615 | 17.79 | 0.82
|  |  | 88316 | SERVENTE COM ENCARGOS COMPLEMENTARES | SINAPI | H | 0.0741 | 13.88 | 1.02
|  |  | 94968 | CONCRETO MAGRO PARA LASTRO, TRAÇO 1:4,5:4,5 (EM MASSA SECA DE CIMENTO/ AREIA MÉDIA/ BRITA 1) - PREPARO MECÂNICO COM BETONEIRA 600 L. AF_05/2021 | SINAPI | M3 | 0.0565 | 313.52 | 17.71
376 | 95241 | 19.55 |  |  |  |  | VALOR: |  | 19.55
12.1.2. 101745 - PISO TÊXTIL (CARPETE) EM MANTA (ROLO) E = 9 A 10 MM. AF_09/2020 (M2)
|  |  | MATERIAL |  | FONTE | UNID | COEFICIENTE | PREÇO UNITÁRIO | TOTAL
|  |  | 10709 | CARPETE DE NYLON EM MANTA PARA TRAFEGO COMERCIAL PESADO, E = 9 A 10 MM (INSTALADO) | SINAPI | M2 | 1 | 149.19 | 149.19
377 | 101745 | 149.19 |  |  |  |  | VALOR: |  | 149.19
12.1.3. S87263S - Revestimento cerâmico para piso com placas tipo porcelanato de dimensões 60x60 cm . af_06/2014 (m2)
|  |  | MATERIAL |  | FONTE | UNID | COEFICIENTE | PREÇO UNITÁRIO | TOTAL
|  |  | I34357S | Rejunte cimenticio, qualquer cor | ORSE | kg | 0.14 | 3.46 | 0.48
|  |  | I37595S | Argamassa colante tipo ac iii | ORSE | kg | 8.62 | 1.81 | 15.6
|  |  | I38195S | Piso porcelanato, borda reta, extra, formato maior que 2025cm2 | ORSE | m2 | 1.07 | 78.62 | 84.12
|  |  | SERVICO |  | FONTE | UNID | COEFICIENTE | PREÇO UNITÁRIO | TOTAL
|  |  | S88256S | Azulejista ou ladrilhista com encargos complementares | ORSE | h | 0.0058889 | 22.55 | 0.13
|  |  | S88316S | Servente com encargos complementares | ORSE | h | 0.1 | 15.3 | 1.53
378 | S87263S | 101.86 |  |  |  |  | VALOR: |  | 101.86
12.1.4. COMPOSIÇÃO - Piso vinílico madeirado clipado (m2)
379 | COMPOSIÇÃO 01 | 166.27 |  |  |  |  | VALOR: |  | 166.27
12.1.5. 171887 - CAMADA DE BLOQUEI(COLCHAO DE AREIA) P/ ASSENTAMENTO DE PISO (M3)
|  |  | MAO DE OBRA |  | FONTE | UNID | COEFICIENTE | PREÇO UNITÁRIO | TOTAL
|  |  | 88316 | SERVENTE COM ENCARGOS COMPLEMENTARES | SINAPI | H | 0.7235 | 13.88 | 10.04
|  |  | MATERIAL |  | FONTE | UNID | COEFICIENTE | PREÇO UNITÁRIO | TOTAL
|  |  | I000100 | AREIA GROSSA LAVADA | SBC | M3 | 0.8 | 50 | 40
380 | 171887 | 50.04 |  |  |  |  | VALOR: |  | 50.04
12.1.6. 92398 - EXECUÇÃO DE PÁTIO/ESTACIONAMENTO EM PISO INTERTRAVADO, COM BLOCO RETANGULAR COR NATURAL DE 20 X 10 CM, ESPESSURA 8 CM. AF_12/2015 (M2)
|  |  | MATERIAL |  | FONTE | UNID | COEFICIENTE | PREÇO UNITÁRIO | TOTAL
|  |  | 370 | AREIA MEDIA - POSTO JAZIDA/FORNECEDOR (RETIRADO NA JAZIDA, SEM TRANSPORTE) | SINAPI | M3 | 0.0568 | 57 | 3.23
|  |  | 4741 | PO DE PEDRA (POSTO PEDREIRA/FORNECEDOR, SEM FRETE) | SINAPI | M3 | 0.0087 | 99.84 | 0.86
|  |  | 36170 | BLOQUETE/PISO INTERTRAVADO DE CONCRETO - MODELO ONDA/16 FACES/RETANGULAR/TIJOLINHO/PAVER/HOLANDES/PARALELEPIPEDO, *22 CM X 11* CM, E = 8 CM, RESISTENCIA DE 35 MPA (NBR 9781), COR NATURAL | SINAPI | M2 | 1.0031 | 40 | 40.12
|  |  | SERVICO |  | FONTE | UNID | COEFICIENTE | PREÇO UNITÁRIO | TOTAL
|  |  | 88260 | CALCETEIRO COM ENCARGOS COMPLEMENTARES | SINAPI | H | 0.19376 | 17.7 | 3.42
|  |  | 88316 | SERVENTE COM ENCARGOS COMPLEMENTARES | SINAPI | H | 0.2531 | 13.88 | 3.51
|  |  | 91277 | PLACA VIBRATÓRIA REVERSÍVEL COM MOTOR 4 TEMPOS A GASOLINA, FORÇA CENTRÍFUGA DE 25 KN (2500 KGF), POTÊNCIA 5,5 CV - CHP DIURNO. AF_08/2015 | SINAPI | CHP | 0.0055 | 9.77 | 0.05
|  |  | 91278 | PLACA VIBRATÓRIA REVERSÍVEL COM MOTOR 4 TEMPOS A GASOLINA, FORÇA CENTRÍFUGA DE 25 KN (2500 KGF), POTÊNCIA 5,5 CV - CHI DIURNO. AF_08/2015 | SINAPI | CHI | 0.1211 | 0.52 | 0.06
|  |  | 91283 | CORTADORA DE PISO COM MOTOR 4 TEMPOS A GASOLINA, POTÊNCIA DE 13 HP, COM DISCO DE CORTE DIAMANTADO SEGMENTADO PARA CONCRETO, DIÂMETRO DE 350 MM, FURO DE 1" (14 X 1") - CHP DIURNO. AF_08/2015 | SINAPI | CHP | 0.0037 | 22.72 | 0.08
|  |  | 91285 | CORTADORA DE PISO COM MOTOR 4 TEMPOS A GASOLINA, POTÊNCIA DE 13 HP, COM DISCO DE CORTE DIAMANTADO SEGMENTADO PARA CONCRETO, DIÂMETRO DE 350 MM, FURO DE 1" (14 X 1") - CHI DIURNO. AF_08/2015 | SINAPI | CHI | 0.1228 | 0.93 | 0.11
381 | 92398 | 51.44 |  |  |  |  | VALOR: |  | 51.44
12.1.7. S03724 - Demarcação de pavimentos com pintura de 1 demão de resina acrílica, e aplicação de micro-esferas para sinalização horizontal (Estacionamentos, faixas de pedrestres, etc.) (m2)
|  |  | SERVICO |  | FONTE | UNID | COEFICIENTE | PREÇO UNITÁRIO | TOTAL
|  |  | I02926 | Demarcação de pavimentos com pintura de 1 demão de resina acrílica, e aplicação de micro-esferas para sinalização horizontal (Estacionamentos, faixas de pedrestres, etc.) | ORSE | m2 | 1 | 11.06 | 11.06
382 | S03724 | 11.06 |  |  |  |  | VALOR: |  | 11.06
12.1.8. 180028 - PINTURA DE PISOS CIMENTADOS COM TINTA COR AZUL (M2)
|  |  | MAO DE OBRA |  | FONTE | UNID | COEFICIENTE | PREÇO UNITÁRIO | TOTAL
|  |  | 88310 | PINTOR COM ENCARGOS COMPLEMENTARES | SINAPI | H | 0.15141 | 18.8 | 2.84
|  |  | 88316 | SERVENTE COM ENCARGOS COMPLEMENTARES | SINAPI | H | 0.309 | 13.88 | 4.28
|  |  | MATERIAL |  | FONTE | UNID | COEFICIENTE | PREÇO UNITÁRIO | TOTAL
|  |  | I043933 | TINTA PARA PINTURA PISOS/TELHADOS NOVACOR | SBC | GL | 0.08 | 75.9 | 6.07
383 | 180028 | 13.19 |  |  |  |  | VALOR: |  | 13.19
12.1.9. COMPOSIÇÃO - Rodapé em poliestireno branco com 16mm x 15cm (M)
384 | COMPOSIÇÃO 02 | 24.35 |  |  |  |  | VALOR: |  | 24.35
12.1.10. COMPOSIÇÃO - Testeira antiderrapante para piso vinílico (M)
385 | COMPOSIÇÃO 03 | 15.92 |  |  |  |  | VALOR: |  | 15.92
12.1.11. 170104 - GRANITO PRETO SAO GABRIEL (M2)
|  |  | MAO DE OBRA |  | FONTE | UNID | COEFICIENTE | PREÇO UNITÁRIO | TOTAL
|  |  | 88274 | MARMORISTA/GRANITEIRO COM ENCARGOS COMPLEMENTARES | SINAPI | H | 1.6 | 19.7 | 31.52
|  |  | 88243 | AJUDANTE ESPECIALIZADO COM ENCARGOS COMPLEMENTARES | SINAPI | H | 1.8 | 16.56 | 29.8
|  |  | MATERIAL |  | FONTE | UNID | COEFICIENTE | PREÇO UNITÁRIO | TOTAL
|  |  | I006523 | ARGAMASSA PRONTA FERMA QUARTZOLIT PARA GRANITOS 4kg/m2 | SBC | KG | 4 | 3.34 | 13.36
|  |  | I010434 | GRANITO PRETO SAO GABRIEL 3cm | SBC | M2 | 1.1 | 341.3455 | 375.48
386 | 170104 | 450.16 |  |  |  |  | VALOR: |  | 450.16
12.1.12. 130310 - RODAPE ALUMINIO PARA PISO (M)
|  |  | MAO DE OBRA |  | FONTE | UNID | COEFICIENTE | PREÇO UNITÁRIO | TOTAL
|  |  | 88315 | SERRALHEIRO COM ENCARGOS COMPLEMENTARES | SINAPI | H | 0.15202 | 17.7 | 2.69
|  |  | 88251 | AUXILIAR DE SERRALHEIRO COM ENCARGOS COMPLEMENTARES | SINAPI | H | 0.165 | 14.41 | 2.37
|  |  | MATERIAL |  | FONTE | UNID | COEFICIENTE | PREÇO UNITÁRIO | TOTAL
|  |  | I008366 | RODAPE INVERTIDO DE ALUMINIO COM PINTURA ELETROSTATICA | SBC | M | 1 | 21.95 | 21.95
387 | 130310 | 27.01 |  |  |  |  | VALOR: |  | 27.01
12.1.13. S101752S - Piso em granilite, marmorite ou granitina em ambientes internos. af_09/2020 (m2)
|  |  | MATERIAL |  | FONTE | UNID | COEFICIENTE | PREÇO UNITÁRIO | TOTAL
|  |  | I03671S | Junta plastica de dilatacao para pisos, cor cinza, 17 x 3 mm (altura x espessura) | ORSE | m | 1.67 | 0.79 | 1.31
|  |  | I04824S | Granilha/ grana/ pedrisco ou agregado em marmore/ granito/ quartzo e calcario, preto, cinza, palha ou branco | ORSE | kg | 23.24 | 0.31 | 7.2
|  |  | SERVICO |  | FONTE | UNID | COEFICIENTE | PREÇO UNITÁRIO | TOTAL
|  |  | S87298S | Argamassa traço 1:3 (em volume de cimento e areia média úmida) para contrapiso, preparo mecânico com betoneira 400 l. af_08/2019 | ORSE | m3 | 0.0166 | 603.41 | 10.01
|  |  | S88309S | Pedreiro com encargos complementares | ORSE | h | 0.46178 | 18.91 | 8.73
|  |  | S88316S | Servente com encargos complementares | ORSE | h | 0.275 | 15.3 | 4.2
|  |  | S95276S | Polidora de piso (politriz), peso de 100kg, diâmetro 450 mm, motor elétrico, potência 4 hp - chp diurno. af_09/2016 | ORSE | chp | 0.123 | 2.77 | 0.34
|  |  | S95277S | Polidora de piso (politriz), peso de 100kg, diâmetro 450 mm, motor elétrico, potência 4 hp - chi diurno. af_09/2016 | ORSE | chi | 0.428 | 0.45 | 0.19
388 | S101752S | 31.98 |  |  |  |  | VALOR: |  | 31.98
12.1.14. 92396 - EXECUÇÃO DE PASSEIO EM PISO INTERTRAVADO PARA FLUXO DE PESSOAS, COM BLOCO RETANGULAR COR NATURAL DE 20 X 10 CM, ESPESSURA 6 CM. AF_12/2015 (M2)
|  |  | MATERIAL |  | FONTE | UNID | COEFICIENTE | PREÇO UNITÁRIO | TOTAL
|  |  | 370 | AREIA MEDIA - POSTO JAZIDA/FORNECEDOR (RETIRADO NA JAZIDA, SEM TRANSPORTE) | SINAPI | M3 | 0.0568 | 57 | 3.23
|  |  | 4741 | PO DE PEDRA (POSTO PEDREIRA/FORNECEDOR, SEM FRETE) | SINAPI | M3 | 0.0065 | 99.84 | 0.64
|  |  | 36155 | BLOQUETE/PISO INTERTRAVADO DE CONCRETO - MODELO ONDA/16 FACES/RETANGULAR/TIJOLINHO/PAVER/HOLANDES/PARALELEPIPEDO, 20 CM X 10 CM, E = 6 CM, RESISTENCIA DE 35 MPA (NBR 9781), COR NATURAL | SINAPI | M2 | 1.0487 | 31.66 | 33.2
|  |  | SERVICO |  | FONTE | UNID | COEFICIENTE | PREÇO UNITÁRIO | TOTAL
|  |  | 88260 | CALCETEIRO COM ENCARGOS COMPLEMENTARES | SINAPI | H | 0.3975 | 17.7 | 7.03
|  |  | 88316 | SERVENTE COM ENCARGOS COMPLEMENTARES | SINAPI | H | 0.3975 | 13.88 | 5.51
|  |  | 91277 | PLACA VIBRATÓRIA REVERSÍVEL COM MOTOR 4 TEMPOS A GASOLINA, FORÇA CENTRÍFUGA DE 25 KN (2500 KGF), POTÊNCIA 5,5 CV - CHP DIURNO. AF_08/2015 | SINAPI | CHP | 0.0041 | 9.77 | 0.04
|  |  | 91278 | PLACA VIBRATÓRIA REVERSÍVEL COM MOTOR 4 TEMPOS A GASOLINA, FORÇA CENTRÍFUGA DE 25 KN (2500 KGF), POTÊNCIA 5,5 CV - CHI DIURNO. AF_08/2015 | SINAPI | CHI | 0.1947 | 0.52 | 0.1
|  |  | 91283 | CORTADORA DE PISO COM MOTOR 4 TEMPOS A GASOLINA, POTÊNCIA DE 13 HP, COM DISCO DE CORTE DIAMANTADO SEGMENTADO PARA CONCRETO, DIÂMETRO DE 350 MM, FURO DE 1" (14 X 1") - CHP DIURNO. AF_08/2015 | SINAPI | CHP | 0.0483 | 22.72 | 1.09
|  |  | 91285 | CORTADORA DE PISO COM MOTOR 4 TEMPOS A GASOLINA, POTÊNCIA DE 13 HP, COM DISCO DE CORTE DIAMANTADO SEGMENTADO PARA CONCRETO, DIÂMETRO DE 350 MM, FURO DE 1" (14 X 1") - CHI DIURNO. AF_08/2015 | SINAPI | CHI | 0.1504 | 0.93 | 0.13
389 | 92396 | 50.97 |  |  |  |  | VALOR: |  | 50.97
12.1.15. 12039 - PISO PODOTATIL DE CONCRETO - DIRECIONAL E ALERTA, *40 X 40 X 2,5* CM (M2)
|  |  | 36178 | PISO PODOTATIL DE CONCRETO - DIRECIONAL E ALERTA, *40 X 40 X 2,5* CM (UN) | SINAPI | UNID | 6.56 | 8.38 | 54.97
|  |  | 88309 | PEDREIRO COM ENCARGOS COMPLEMENTARES | SINAPI | H | 0.50167 | 17.79 | 8.92
|  |  | 88316 | SERVENTE COM ENCARGOS COMPLEMENTARES | SINAPI | H | 1.2 | 13.88 | 16.65
|  |  | 2684 | Argamassa industrializada Votomassa AC-II, ou similar | ORSE | KG | 4 | 1.09 | 4.36
|  |  | 2540 | Rejunte colorido flexivel para revestimentos cerâmicos | ORSE | H | 0.33 | 3.5 | 1.15
390 | 12039 | 86.05 |  |  |  |  | VALOR: |  | 86.05
12.2.1. 87879 - CHAPISCO APLICADO EM ALVENARIAS E ESTRUTURAS DE CONCRETO INTERNAS, COM COLHER DE PEDREIRO. ARGAMASSA TRAÇO 1:3 COM PREPARO EM BETONEIRA 400L. AF_06/2014 (M2)
|  |  | SERVICO |  | FONTE | UNID | COEFICIENTE | PREÇO UNITÁRIO | TOTAL
|  |  | 87313 | ARGAMASSA TRAÇO 1:3 (EM VOLUME DE CIMENTO E AREIA GROSSA ÚMIDA) PARA CHAPISCO CONVENCIONAL, PREPARO MECÂNICO COM BETONEIRA 400 L. AF_08/2019 | SINAPI | M3 | 0.0042 | 424.26 | 1.78
|  |  | 88309 | PEDREIRO COM ENCARGOS COMPLEMENTARES | SINAPI | H | 0.04382 | 17.79 | 0.77
|  |  | 88316 | SERVENTE COM ENCARGOS COMPLEMENTARES | SINAPI | H | 0.007 | 13.88 | 0.09
391 | 87879 | 2.64 |  |  |  |  | VALOR: |  | 2.64
12.2.2. 87530 - MASSA ÚNICA, PARA RECEBIMENTO DE PINTURA, EM ARGAMASSA TRAÇO 1:2:8, PREPARO MANUAL, APLICADA MANUALMENTE EM FACES INTERNAS DE PAREDES, ESPESSURA DE 20MM, COM EXECUÇÃO DE TALISCAS. AF_06/2014 (M2)
|  |  | SERVICO |  | FONTE | UNID | COEFICIENTE | PREÇO UNITÁRIO | TOTAL
|  |  | 87369 | ARGAMASSA TRAÇO 1:2:8 (EM VOLUME DE CIMENTO, CAL E AREIA MÉDIA ÚMIDA) PARA EMBOÇO/MASSA ÚNICA/ASSENTAMENTO DE ALVENARIA DE VEDAÇÃO, PREPARO MANUAL. AF_08/2019 | SINAPI | M3 | 0.0376 | 526.42 | 19.79
|  |  | 88309 | PEDREIRO COM ENCARGOS COMPLEMENTARES | SINAPI | H | 0.21295 | 17.79 | 3.78
|  |  | 88316 | SERVENTE COM ENCARGOS COMPLEMENTARES | SINAPI | H | 0.171 | 13.88 | 2.37
392 | 87530 | 25.94 |  |  |  |  | VALOR: |  | 25.94
12.2.3. 87532 - EMBOÇO, PARA RECEBIMENTO DE CERÂMICA, EM ARGAMASSA TRAÇO 1:2:8, PREPARO MANUAL, APLICADO MANUALMENTE EM FACES INTERNAS DE PAREDES, PARA AMBIENTE COM ÁREA ENTRE 5M2 E 10M2, ESPESSURA DE 20MM, COM
|  |  | SERVICO |  | FONTE | UNID | COEFICIENTE | PREÇO UNITÁRIO | TOTAL
|  |  | 87369 | ARGAMASSA TRAÇO 1:2:8 (EM VOLUME DE CIMENTO, CAL E AREIA MÉDIA ÚMIDA) PARA EMBOÇO/MASSA ÚNICA/ASSENTAMENTO DE ALVENARIA DE VEDAÇÃO, PREPARO MANUAL. AF_08/2019 | SINAPI | M3 | 0.0376 | 526.42 | 19.79
|  |  | 88309 | PEDREIRO COM ENCARGOS COMPLEMENTARES | SINAPI | H | 0.34639 | 17.79 | 6.16
|  |  | 88316 | SERVENTE COM ENCARGOS COMPLEMENTARES | SINAPI | H | 0.158 | 13.88 | 2.19
393 | 87532 | 28.14 |  |  |  |  | VALOR: |  | 28.14
12.2.4. 130002 - PEITORIL 1 VEZ MARMORITE/GRANILITE 2cm (M)
|  |  | MAO DE OBRA |  | FONTE | UNID | COEFICIENTE | PREÇO UNITÁRIO | TOTAL
|  |  | 88309 | PEDREIRO COM ENCARGOS COMPLEMENTARES | SINAPI | H | 0.35798 | 17.79 | 6.36
|  |  | 88316 | SERVENTE COM ENCARGOS COMPLEMENTARES | SINAPI | H | 1.134 | 13.88 | 15.73
|  |  | MATERIAL |  | FONTE | UNID | COEFICIENTE | PREÇO UNITÁRIO | TOTAL
|  |  | I000050 | CIMENTO PORTLAND CP III 32RS NBR 11578 (quilo) | SBC | KG | 2.3 | 0.71 | 1.63
|  |  | I000100 | AREIA GROSSA LAVADA | SBC | M3 | 0.002 | 50 | 0.1
|  |  | I008950 | MARMORITE/GRANILITE PARA PEITORIL 15cm | SBC | M | 0.6 | 71.3 | 42.78
394 | 130002 | 66.6 |  |  |  |  | VALOR: |  | 66.6
12.2.5. 87265 - REVESTIMENTO CERÂMICO PARA PAREDES INTERNAS COM PLACAS TIPO ESMALTADA EXTRA DE DIMENSÕES 10X10 CM APLICADAS EM AMBIENTES DE ÁREA MAIOR QUE 5 M² NA ALTURA INTEIRA DAS PAREDES. AF_06/2014 (M2)
|  |  | MATERIAL |  | FONTE | UNID | COEFICIENTE | PREÇO UNITÁRIO | TOTAL
|  |  | 536 | REVESTIMENTO EM CERAMICA ESMALTADA EXTRA, PEI MENOR OU IGUAL A 3, FORMATO MENOR OU IGUAL A 2025 CM2 | SINAPI | M2 | 1.05 | 36.35 | 38.16
|  |  | 1381 | ARGAMASSA COLANTE AC I PARA CERAMICAS | SINAPI | KG | 4.86 | 0.65 | 3.15
|  |  | 34357 | REJUNTE CIMENTICIO, QUALQUER COR | SINAPI | KG | 0.42 | 3.81 | 1.6
|  |  | SERVICO |  | FONTE | UNID | COEFICIENTE | PREÇO UNITÁRIO | TOTAL
|  |  | 88256 | AZULEJISTA OU LADRILHISTA COM ENCARGOS COMPLEMENTARES | SINAPI | H | 0.35217 | 20.73 | 7.3
|  |  | 88316 | SERVENTE COM ENCARGOS COMPLEMENTARES | SINAPI | H | 0.29 | 13.88 | 4.02
395 | 87265 | 54.23 |  |  |  |  | VALOR: |  | 54.23
12.2.6. 87275 - REVESTIMENTO CERÂMICO PARA PAREDES INTERNAS COM PLACAS TIPO ESMALTADA EXTRA DE DIMENSÕES 30X60 CM APLICADAS EM AMBIENTES DE ÁREA MAIOR QUE 5 M² A MEIA ALTURA DAS PAREDES. AF_06/2014 (M2)
|  |  | MATERIAL |  | FONTE | UNID | COEFICIENTE | PREÇO UNITÁRIO | TOTAL
|  |  | 536 | REVESTIMENTO EM CERAMICA ESMALTADA EXTRA, PEI MENOR OU IGUAL A 3, FORMATO MENOR OU IGUAL A 2025 CM2 | SINAPI | M2 | 1.09 | 36.35 | 39.62
|  |  | 1381 | ARGAMASSA COLANTE AC I PARA CERAMICAS | SINAPI | KG | 6.14 | 0.65 | 3.99
|  |  | 34357 | REJUNTE CIMENTICIO, QUALQUER COR | SINAPI | KG | 0.22 | 3.81 | 0.83
|  |  | SERVICO |  | FONTE | UNID | COEFICIENTE | PREÇO UNITÁRIO | TOTAL
|  |  | 88256 | AZULEJISTA OU LADRILHISTA COM ENCARGOS COMPLEMENTARES | SINAPI | H | 0.58252 | 20.73 | 12.07
|  |  | 88316 | SERVENTE COM ENCARGOS COMPLEMENTARES | SINAPI | H | 0.46 | 13.88 | 6.38
396 | 87275 | 62.89 |  |  |  |  | VALOR: |  | 62.89
12.2.7. COMPOSIÇÃO - Painel em madeira MDF carvalho claro 8mm (M2)
397 | COMPOSIÇÃO 04 | 121.3 |  |  |  |  | VALOR: |  | 121.3
12.2.8. COMPOSIÇÃO - CARPETE EM ESPUMA ACUSTICA CAIXA DE OVO (M2)
398 | COMPOSIÇÃO 05 | 51.41 |  |  |  |  | VALOR: |  | 51.41
12.2.9. COMPOSIÇÃO - Revestimento ladrilho 3D decorativo (M2)
399 | COMPOSIÇÃO 06 | 125.07 |  |  |  |  | VALOR: |  | 125.07
12.3.1. 96114 - FORRO EM DRYWALL, PARA AMBIENTES COMERCIAIS, INCLUSIVE ESTRUTURA DE FIXAÇÃO. AF_05/2017_P (M2)
|  |  | MATERIAL |  | FONTE | UNID | COEFICIENTE | PREÇO UNITÁRIO | TOTAL
|  |  | 39413 | PLACA / CHAPA DE GESSO ACARTONADO, STANDARD (ST), COR BRANCA, E = 12,5 MM, 1200 X 2400 MM (L X C) | SINAPI | M2 | 1.0966 | 12.68 | 13.9
|  |  | 39427 | PERFIL CANALETA, FORMATO C, EM ACO ZINCADO, PARA ESTRUTURA FORRO DRYWALL, E = 0,5 MM, *46 X 18* (L X H), COMPRIMENTO 3 M | SINAPI | M | 3.851 | 6.48 | 24.95
|  |  | 39430 | PENDURAL OU PRESILHA REGULADORA, EM ACO GALVANIZADO, COM CORPO, MOLA E REBITE, PARA PERFIL TIPO CANALETA DE ESTRUTURA EM FORROS DRYWALL | SINAPI | UN | 1.3265 | 2.44 | 3.23
|  |  | 39432 | FITA DE PAPEL REFORCADA COM LAMINA DE METAL PARA REFORCO DE CANTOS DE CHAPA DE GESSO PARA DRYWALL | SINAPI | M | 1.4395 | 1.88 | 2.7
|  |  | 39434 | MASSA DE REJUNTE EM PO PARA DRYWALL, A BASE DE GESSO, SECAGEM RAPIDA, PARA TRATAMENTO DE JUNTAS DE CHAPA DE GESSO (NECESSITA ADICAO DE AGUA) | SINAPI | KG | 0.5202 | 2.52 | 1.31
|  |  | 39435 | PARAFUSO DRY WALL, EM ACO FOSFATIZADO, CABECA TROMBETA E PONTA AGULHA (TA), COMPRIMENTO 25 MM | SINAPI | UN | 7.974 | 0.06 | 0.47
|  |  | 39443 | PARAFUSO DRY WALL, EM ACO ZINCADO, CABECA LENTILHA E PONTA BROCA (LB), LARGURA 4,2 MM, COMPRIMENTO 13 MM | SINAPI | UN | 2.1912 | 0.16 | 0.35
|  |  | 40547 | PARAFUSO ZINCADO, AUTOBROCANTE, FLANGEADO, 4,2 MM X 19 MM | SINAPI | CENTO | 0.0132 | 18.05 | 0.23
|  |  | 43131 | ARAME GALVANIZADO 6 BWG, D = 5,16 MM (0,157 KG/M), OU 8 BWG, D = 4,19 MM (0,101 KG/M), OU 10 BWG, D = 3,40 MM (0,0713 KG/M) | SINAPI | KG | 0.0426 | 28.46 | 1.21
|  |  | SERVICO |  | FONTE | UNID | COEFICIENTE | PREÇO UNITÁRIO | TOTAL
|  |  | 88278 | MONTADOR DE ESTRUTURAS METÁLICAS COM ENCARGOS COMPLEMENTARES | SINAPI | H | 0.3628 | 18.46 | 6.69
|  |  | 88316 | SERVENTE COM ENCARGOS COMPLEMENTARES | SINAPI | H | 0.3628 | 13.88 | 5.03
400 | 96114 | 60.07 |  |  |  |  | VALOR: |  | 60.07
12.3.2. COMPOSIÇÃO - FORRO EM DRYWALL COM LÃ DE ROCHA, PARA AMBIENTES COMERCIAIS, INCLUSIVE ESTRUTURA DE FIXAÇÃO. AF_05/2017_P (M2)
401 | COMPOSIÇÃO 07 | 85.28 |  |  |  |  | VALOR: |  | 85.28
12.3.3. M3231 - Revestimento em chapa de alumínio composto (ACM) (m²)
402 | M3231 | 125.66 |  |  |  |  | VALOR: |  | 125.66
13.1. 96131 - APLICAÇÃO MANUAL DE MASSA ACRÍLICA EM PANOS DE FACHADA COM PRESENÇA DE VÃOS, DUAS DEMÃOS. AF_05/2017 (M2)
|  |  | MATERIAL |  | FONTE | UNID | COEFICIENTE | PREÇO UNITÁRIO | TOTAL
|  |  | 3767 | LIXA EM FOLHA PARA PAREDE OU MADEIRA, NUMERO 120 (COR VERMELHA) | SINAPI | UN | 0.1 | 0.69 | 0.06
|  |  | 4056 | !EM PROCESSO DE DESATIVACAO!MASSA ACRILICA PARA PAREDES INTERIOR/EXTERIOR | SINAPI | GL | 0.244 | 31.65 | 7.72
|  |  | SERVICO |  | FONTE | UNID | COEFICIENTE | PREÇO UNITÁRIO | TOTAL
|  |  | 88310 | PINTOR COM ENCARGOS COMPLEMENTARES | SINAPI | H | 0.30166 | 18.8 | 5.67
|  |  | 88316 | SERVENTE COM ENCARGOS COMPLEMENTARES | SINAPI | H | 0.128 | 13.88 | 1.77
403 | 96131 | 15.22 |  |  |  |  | VALOR: |  | 15.22
13.2. 88489 - APLICAÇÃO MANUAL DE PINTURA COM TINTA LÁTEX ACRÍLICA EM PAREDES, DUAS DEMÃOS. AF_06/2014 (M2)
|  |  | MATERIAL |  | FONTE | UNID | COEFICIENTE | PREÇO UNITÁRIO | TOTAL
|  |  | 7356 | TINTA ACRILICA PREMIUM, COR BRANCO FOSCO | SINAPI | L | 0.33 | 18.87 | 6.22
|  |  | SERVICO |  | FONTE | UNID | COEFICIENTE | PREÇO UNITÁRIO | TOTAL
|  |  | 88310 | PINTOR COM ENCARGOS COMPLEMENTARES | SINAPI | H | 0.090027 | 18.8 | 1.69
|  |  | 88316 | SERVENTE COM ENCARGOS COMPLEMENTARES | SINAPI | H | 0.069 | 13.88 | 0.95
404 | 88489 | 8.86 |  |  |  |  | VALOR: |  | 8.86
13.3. S88489S - Aplicação manual de pintura com tinta látex acrílica em paredes, duas demãos cor cinza escuro. af_06/2014 (m2)
|  |  | MATERIAL |  | FONTE | UNID | COEFICIENTE | PREÇO UNITÁRIO | TOTAL
|  |  | I07356S | Tinta acrilica premium, cor branco fosco | ORSE | l | 0.33 | 20.82 | 6.87
|  |  | SERVICO |  | FONTE | UNID | COEFICIENTE | PREÇO UNITÁRIO | TOTAL
|  |  | S88310S | Pintor com encargos complementares | ORSE | h | 0.15784 | 19.91 | 3.14
|  |  | S88316S | Servente com encargos complementares | ORSE | h | 0.069 | 15.3 | 1.05
405 | S88489S | 11.06 |  |  |  |  | VALOR: |  | 11.06
13.4. 88417 - APLICAÇÃO MANUAL DE PINTURA COM TINTA TEXTURIZADA ACRÍLICA EM MURO DE DIVISA, UMA COR. AF_06/2014 (M2)
|  |  | MATERIAL |  | FONTE | UNID | COEFICIENTE | PREÇO UNITÁRIO | TOTAL
|  |  | 38877 | MASSA PARA TEXTURA LISA DE BASE ACRILICA, USO INTERNO E EXTERNO | SINAPI | KG | 1.938 | 5.81 | 11.25
|  |  | SERVICO |  | FONTE | UNID | COEFICIENTE | PREÇO UNITÁRIO | TOTAL
|  |  | 88310 | PINTOR COM ENCARGOS COMPLEMENTARES | SINAPI | H | 0.037947 | 18.8 | 0.71
|  |  | 88316 | SERVENTE COM ENCARGOS COMPLEMENTARES | SINAPI | H | 0.018 | 13.88 | 0.24
406 | 88417 | 12.2 |  |  |  |  | VALOR: |  | 12.2
13.5. S02291 - Pintura para interiores, sobre tetos, com lixamento,, 02 demãos de massa corrida e 02 demãos de tinta pva latex convencional para interiores (m2)
|  |  | SERVICO |  | FONTE | UNID | COEFICIENTE | PREÇO UNITÁRIO | TOTAL
|  |  | S02278 | Emassamento de superfície, com aplicação de 01 demão de massa corrida, lixamento e retoques - R1 | ORSE | m2 | 1 | 8.31 | 8.31
|  |  | S02281 | Preparo de superfície com lixamento e aplicação de 01 demão de líquido selador | ORSE | m2 | 1 | 5.98 | 5.98
|  |  | S02285 | Pintura de acabamento com aplicação de 02 demãos de tinta PVA latex para interiores - cores convencionais - Rev 03 | ORSE | m2 | 1 | 7.9394 | 7.93
407 | S02291 | 22.22 |  |  |  |  | VALOR: |  | 22.22
13.6. 88485 - APLICAÇÃO DE FUNDO SELADOR ACRÍLICO EM PAREDES, UMA DEMÃO. AF_06/2014 (M2)
|  |  | MATERIAL |  | FONTE | UNID | COEFICIENTE | PREÇO UNITÁRIO | TOTAL
|  |  | 6085 | SELADOR ACRILICO PAREDES INTERNAS/EXTERNAS | SINAPI | L | 0.16 | 5.87 | 0.93
|  |  | SERVICO |  | FONTE | UNID | COEFICIENTE | PREÇO UNITÁRIO | TOTAL
|  |  | 88310 | PINTOR COM ENCARGOS COMPLEMENTARES | SINAPI | H | 0.03445 | 18.8 | 0.64
|  |  | 88316 | SERVENTE COM ENCARGOS COMPLEMENTARES | SINAPI | H | 0.014 | 13.88 | 0.19
408 | 88485 | 1.76 |  |  |  |  | VALOR: |  | 1.76
14.1. S90790S - Porta de madeira em acabamento melamínico , folha leve ou média, 80x210cm, exclusive fechadura, fixação com preenchimento parcial de espuma expansiva - fornecimento e instalação. af_12/2019 (un)
|  |  | MATERIAL |  | FONTE | UNID | COEFICIENTE | PREÇO UNITÁRIO | TOTAL
|  |  | I38124S | Espuma expansiva de poliuretano, aplicacao manual - 500 ml | ORSE | un | 0.386 | 26.5 | 10.22
|  |  | I39492S | Kit porta pronta de madeira, folha media (nbr 15930) de 800x 2100 mm, de 35 mm a 40 mm de espessura, nucleo semi-solido (sarrafeado), estrutura usinada para fechadura, capa lisa em hdf, acabamento melaminico branco (inclui marco, alizarese dobradicas | ORSE | un | 1 | 570.7104 | 570.71
|  |  | SERVICO |  | FONTE | UNID | COEFICIENTE | PREÇO UNITÁRIO | TOTAL
|  |  | S88261S | Carpinteiro de esquadria com encargos complementares | ORSE | h | 0.555 | 17.86 | 9.91
|  |  | S88316S | Servente com encargos complementares | ORSE | h | 0.278 | 15.3 | 4.25
409 | S90790S | 595.09 |  |  |  |  | VALOR: |  | 595.09
14.2. 00003090 - FECHADURA ESPELHO PARA PORTA INTERNA, EM ACO INOX (MAQUINA, TESTA E CONTRA-TESTA) E EM ZAMAC (MACANETA, LINGUETA E TRINCOS) COM ACABAMENTO CROMADO, MAQUINA DE 40 MM, INCLUINDO CHAVE TIPO INTERNA (CJ)
410 | 3090 | 42.35 |  |  |  |  | VALOR: |  | 42.35
14.3. S08204 - Porta em madeira, de correr, lisa 0,90x2,10m, inclusive batentes e ferragens - Rev 02 (un)
|  |  | MAO DE OBRA |  | FONTE | UNID | COEFICIENTE | PREÇO UNITÁRIO | TOTAL
|  |  | I01214S | Carpinteiro de esquadrias | ORSE | h | 5 | 13.13 | 65.65
|  |  | I04750S | Pedreiro | ORSE | h | 2 | 13.99 | 27.98
|  |  | I06111S | Servente de obras | ORSE | h | 7 | 10.55 | 73.85
|  |  | MATERIAL |  | FONTE | UNID | COEFICIENTE | PREÇO UNITÁRIO | TOTAL
|  |  | I01808 | Porta em madeira compensada canela, lisa, semi-oca - 90 x (180 a 210) x 3,5cm | ORSE | un | 1 | 279 | 279
|  |  | I01993 | Roldana para porta correr (superior) | ORSE | un | 2 | 29.88 | 59.76
|  |  | I02277 | Perfil Alumínio, U, usado como trilho superior em porta de correr | ORSE | m | 1.8 | 32.51 | 58.51
|  |  | I02869 | Espuma de poliuretano expansiva - 500ml (470g), Sika Boom ou similar | ORSE | l | 0.05 | 58 | 2.9
|  |  | I13419 | Fechadura tipo bico de papagaio, para porta de correr, inclusive concha em latão, da IMAB, ref.: FA1352I310S00 ou similar) | ORSE | un | 1 | 51.69 | 51.69
|  |  | I00370S | Areia media - posto jazida/fornecedor (retirado na jazida, sem transporte) | ORSE | m3 | 0.021 | 99 | 2.07
|  |  | I01379S | Cimento portland composto cp ii-32 | ORSE | kg | 3.3 | 0.68 | 2.24
|  |  | I05075S | Prego de aco polido com cabeca 18 x 30 (2 3/4 x 10) | ORSE | kg | 0.05 | 19.33 | 0.96
|  |  | I11581S | Trilho pantografico concavo, tipo u, em aluminio, com dimensoes de aprox *35 x 35* mm, para roldana de porta de correr | ORSE | m | 1.8 | 20.49 | 36.88
|  |  | SERVICO |  | FONTE | UNID | COEFICIENTE | PREÇO UNITÁRIO | TOTAL
|  |  | S01770 | Batente em madeira de lei l = 0,14 m (caixão), incluindo 02 jogos de alizar | ORSE | m | 5.1 | 39.2348 | 200.09
|  |  | S10549 | Encargos Complementares - Servente | ORSE | h | 7 | 2.98 | 20.86
|  |  | S10550 | Encargos Complementares - Pedreiro | ORSE | h | 2 | 2.89 | 5.78
|  |  | S10551 | Encargos Complementares - Carpinteiro | ORSE | h | 5 | 2.89 | 14.45
411 | S08204 | 902.67 |  |  |  |  | VALOR: |  | 902.67
14.4. 94805 - PORTA DE ALUMÍNIO DE ABRIR ANODIZADO NA COR BRANCA, 100X210CM, FIXAÇÃO COM PARAFUSOS, INCLUSIVE VIDROS - FORNECIMENTO E INSTALAÇÃO. AF_12/2019 (UN)
|  |  | MATERIAL |  | FONTE | UNID | COEFICIENTE | PREÇO UNITÁRIO | TOTAL
|  |  | 142 | SELANTE ELASTICO MONOCOMPONENTE A BASE DE POLIURETANO (PU) PARA JUNTAS DIVERSAS | SINAPI | 310ML | 1.613 | 40.19 | 64.82
|  |  | 7568 | BUCHA DE NYLON SEM ABA S10, COM PARAFUSO DE 6,10 X 65 MM EM ACO ZINCADO COM ROSCA SOBERBA, CABECA CHATA E FENDA PHILLIPS | SINAPI | UN | 8.8 | 0.43 | 3.78
|  |  | 39024 | PORTA DE ABRIR EM ALUMINIO COM DIVISAO HORIZONTAL PARA VIDROS, ACABAMENTO ANODIZADO NATURAL, VIDROS INCLUSOS, SEM GUARNICAO/ALIZAR/VISTA , 87 X 210 CM | SINAPI | UN | 1 | 611.8786 | 611.87
|  |  | SERVICO |  | FONTE | UNID | COEFICIENTE | PREÇO UNITÁRIO | TOTAL
|  |  | 88309 | PEDREIRO COM ENCARGOS COMPLEMENTARES | SINAPI | H | 0.651 | 17.79 | 11.58
|  |  | 88316 | SERVENTE COM ENCARGOS COMPLEMENTARES | SINAPI | H | 0.325 | 13.88 | 4.51
412 | 94805 | 696.56 |  |  |  |  | VALOR: |  | 696.56
14.5. 100702 - Porta dupla de abrir em alumínio anodizado branco com vedação em vidro transparede (M2)
|  |  | MATERIAL |  | FONTE | UNID | COEFICIENTE | PREÇO UNITÁRIO | TOTAL
|  |  | 142 | SELANTE ELASTICO MONOCOMPONENTE A BASE DE POLIURETANO (PU) PARA JUNTAS DIVERSAS | SINAPI | 310ML | 0.0637 | 40.19 | 2.56
|  |  | 4922 | PORTA DE CORRER EM ALUMINIO, DUAS FOLHAS MOVEIS COM VIDRO, FECHADURA E PUXADOR EMBUTIDO, ACABAMENTO ANODIZADO NATURAL, SEM GUARNICAO/ALIZAR/VISTA | SINAPI | M2 | 1 | 355.9959 | 355.99
|  |  | 7568 | BUCHA DE NYLON SEM ABA S10, COM PARAFUSO DE 6,10 X 65 MM EM ACO ZINCADO COM ROSCA SOBERBA, CABECA CHATA E FENDA PHILLIPS | SINAPI | UN | 4.72 | 0.43 | 2.02
|  |  | 36888 | GUARNICAO/MOLDURA DE ACABAMENTO PARA ESQUADRIA DE ALUMINIO ANODIZADO NATURAL, PARA 1 FACE | SINAPI | M | 2.202 | 11.89 | 26.18
|  |  | SERVICO |  | FONTE | UNID | COEFICIENTE | PREÇO UNITÁRIO | TOTAL
|  |  | 88309 | PEDREIRO COM ENCARGOS COMPLEMENTARES | SINAPI | H | 0.282 | 17.79 | 5.01
|  |  | 88316 | SERVENTE COM ENCARGOS COMPLEMENTARES | SINAPI | H | 0.141 | 13.88 | 1.95
413 | 100702 | 393.71 |  |  |  |  | VALOR: |  | 393.71
14.6. 100701 - PORTA DE FERRO, DE ABRIR, TIPO GRADE COM CHAPA, COM GUARNIÇÕES. AF_12/2019 (M2)
|  |  | MATERIAL |  | FONTE | UNID | COEFICIENTE | PREÇO UNITÁRIO | TOTAL
|  |  | 4930 | PORTA DE ABRIR EM GRADIL COM BARRA CHATA 3 CM X 1/4", COM REQUADRO E GUARNICAO - COMPLETO - ACABAMENTO NATURAL | SINAPI | M2 | 1 | 335.1747 | 335.17
|  |  | SERVICO |  | FONTE | UNID | COEFICIENTE | PREÇO UNITÁRIO | TOTAL
|  |  | 88309 | PEDREIRO COM ENCARGOS COMPLEMENTARES | SINAPI | H | 0.457 | 17.79 | 8.13
|  |  | 88316 | SERVENTE COM ENCARGOS COMPLEMENTARES | SINAPI | H | 0.229 | 13.88 | 3.17
|  |  | 88627 | ARGAMASSA TRAÇO 1:0,5:4,5 (EM VOLUME DE CIMENTO, CAL E AREIA MÉDIA ÚMIDA) PARA ASSENTAMENTO DE ALVENARIA, PREPARO MANUAL. AF_08/2019 | SINAPI | M3 | 0.012 | 497.57 | 5.97
414 | 100701 | 352.44 |  |  |  |  | VALOR: |  | 352.44
14.7. COMPOSIÇÃO - Porta de abrir de 80cm em grade de cela feita em vergalhões 280x240cm (M2)
415 | COMPOSIÇÃO 08 | 3439.83 |  |  |  |  | VALOR: |  | 3439.83
14.8. 100701 - Porta de abrir do tipo cerca telada aramada 400x210cm (M2)
|  |  | MATERIAL |  | FONTE | UNID | COEFICIENTE | PREÇO UNITÁRIO | TOTAL
|  |  | 4930 | PORTA DE ABRIR EM GRADIL COM BARRA CHATA 3 CM X 1/4", COM REQUADRO E GUARNICAO - COMPLETO - ACABAMENTO NATURAL | SINAPI | M2 | 1 | 335.1747 | 335.17
|  |  | SERVICO |  | FONTE | UNID | COEFICIENTE | PREÇO UNITÁRIO | TOTAL
|  |  | 88309 | PEDREIRO COM ENCARGOS COMPLEMENTARES | SINAPI | H | 0.457 | 17.79 | 8.13
|  |  | 88316 | SERVENTE COM ENCARGOS COMPLEMENTARES | SINAPI | H | 0.229 | 13.88 | 3.17
|  |  | 88627 | ARGAMASSA TRAÇO 1:0,5:4,5 (EM VOLUME DE CIMENTO, CAL E AREIA MÉDIA ÚMIDA) PARA ASSENTAMENTO DE ALVENARIA, PREPARO MANUAL. AF_08/2019 | SINAPI | M3 | 0.012 | 497.57 | 5.97
416 | 100701 | 352.44 |  |  |  |  | VALOR: |  | 352.44
14.9. 100701 - Porta de correr do tipo cerca telada 190x210cm (M2)
|  |  | MATERIAL |  | FONTE | UNID | COEFICIENTE | PREÇO UNITÁRIO | TOTAL
|  |  | 4930 | PORTA DE ABRIR EM GRADIL COM BARRA CHATA 3 CM X 1/4", COM REQUADRO E GUARNICAO - COMPLETO - ACABAMENTO NATURAL | SINAPI | M2 | 1 | 335.1747 | 335.17
|  |  | SERVICO |  | FONTE | UNID | COEFICIENTE | PREÇO UNITÁRIO | TOTAL
|  |  | 88309 | PEDREIRO COM ENCARGOS COMPLEMENTARES | SINAPI | H | 0.457 | 17.79 | 8.13
|  |  | 88316 | SERVENTE COM ENCARGOS COMPLEMENTARES | SINAPI | H | 0.229 | 13.88 | 3.17
|  |  | 88627 | ARGAMASSA TRAÇO 1:0,5:4,5 (EM VOLUME DE CIMENTO, CAL E AREIA MÉDIA ÚMIDA) PARA ASSENTAMENTO DE ALVENARIA, PREPARO MANUAL. AF_08/2019 | SINAPI | M3 | 0.012 | 497.57 | 5.97
417 | 100701 | 352.44 |  |  |  |  | VALOR: |  | 352.44
14.10. 100674 - Cortina de vidro com estrutura de alumínio anodizado e vidro fumê, J06 2,60x2,50cm (M2)
|  |  | MATERIAL |  | FONTE | UNID | COEFICIENTE | PREÇO UNITÁRIO | TOTAL
|  |  | 599 | JANELA FIXA EM ALUMINIO, 60 X 80 CM (A X L), BATENTE/REQUADRO DE 3 A 14 CM, COM VIDRO, SEM GUARNICAO/ALIZAR | SINAPI | M2 | 1 | 406.64 | 406.64
|  |  | 4377 | PARAFUSO DE ACO ZINCADO COM ROSCA SOBERBA, CABECA CHATA E FENDA SIMPLES, DIAMETRO 4,2 MM, COMPRIMENTO * 32 * MM | SINAPI | UN | 17.413 | 0.12 | 2.08
|  |  | 39961 | SILICONE ACETICO USO GERAL INCOLOR 280 G | SINAPI | UN | 0.424 | 26.55 | 11.25
|  |  | SERVICO |  | FONTE | UNID | COEFICIENTE | PREÇO UNITÁRIO | TOTAL
|  |  | 88309 | PEDREIRO COM ENCARGOS COMPLEMENTARES | SINAPI | H | 0.72 | 17.79 | 12.8
|  |  | 88316 | SERVENTE COM ENCARGOS COMPLEMENTARES | SINAPI | H | 0.36 | 13.88 | 4.99
418 | 100674 | 437.76 |  |  |  |  | VALOR: |  | 437.76
15.1. 100674 - Janela vitrine com vidro fixo para balcões, J01 e J00 (M2)
|  |  | MATERIAL |  | FONTE | UNID | COEFICIENTE | PREÇO UNITÁRIO | TOTAL
|  |  | 599 | JANELA FIXA EM ALUMINIO, 60 X 80 CM (A X L), BATENTE/REQUADRO DE 3 A 14 CM, COM VIDRO, SEM GUARNICAO/ALIZAR | SINAPI | M2 | 1 | 406.64 | 406.64
|  |  | 4377 | PARAFUSO DE ACO ZINCADO COM ROSCA SOBERBA, CABECA CHATA E FENDA SIMPLES, DIAMETRO 4,2 MM, COMPRIMENTO * 32 * MM | SINAPI | UN | 17.413 | 0.12 | 2.08
|  |  | 39961 | SILICONE ACETICO USO GERAL INCOLOR 280 G | SINAPI | UN | 0.424 | 26.55 | 11.25
|  |  | SERVICO |  | FONTE | UNID | COEFICIENTE | PREÇO UNITÁRIO | TOTAL
|  |  | 88309 | PEDREIRO COM ENCARGOS COMPLEMENTARES | SINAPI | H | 0.72 | 17.79 | 12.8
|  |  | 88316 | SERVENTE COM ENCARGOS COMPLEMENTARES | SINAPI | H | 0.36 | 13.88 | 4.99
419 | 100674 | 437.76 |  |  |  |  | VALOR: |  | 437.76
15.2. 100674 - Janela vitrine em vidro transparente fixo para guarita J02,150x110cm (1 unid) (M2)
|  |  | MATERIAL |  | FONTE | UNID | COEFICIENTE | PREÇO UNITÁRIO | TOTAL
|  |  | 599 | JANELA FIXA EM ALUMINIO, 60 X 80 CM (A X L), BATENTE/REQUADRO DE 3 A 14 CM, COM VIDRO, SEM GUARNICAO/ALIZAR | SINAPI | M2 | 1 | 406.64 | 406.64
|  |  | 4377 | PARAFUSO DE ACO ZINCADO COM ROSCA SOBERBA, CABECA CHATA E FENDA SIMPLES, DIAMETRO 4,2 MM, COMPRIMENTO * 32 * MM | SINAPI | UN | 17.413 | 0.12 | 2.08
|  |  | 39961 | SILICONE ACETICO USO GERAL INCOLOR 280 G | SINAPI | UN | 0.424 | 26.55 | 11.25
|  |  | SERVICO |  | FONTE | UNID | COEFICIENTE | PREÇO UNITÁRIO | TOTAL
|  |  | 88309 | PEDREIRO COM ENCARGOS COMPLEMENTARES | SINAPI | H | 0.72 | 17.79 | 12.8
|  |  | 88316 | SERVENTE COM ENCARGOS COMPLEMENTARES | SINAPI | H | 0.36 | 13.88 | 4.99
420 | 100674 | 437.76 |  |  |  |  | VALOR: |  | 437.76
15.3. 94570 - Janela com duas folhas de correr, alumínio anodizado e com vidro liso, J03 100x40cm (M2)
|  |  | MATERIAL |  | FONTE | UNID | COEFICIENTE | PREÇO UNITÁRIO | TOTAL
|  |  | 4377 | PARAFUSO DE ACO ZINCADO COM ROSCA SOBERBA, CABECA CHATA E FENDA SIMPLES, DIAMETRO 4,2 MM, COMPRIMENTO * 32 * MM | SINAPI | UN | 9.2 | 0.12 | 1.1
|  |  | 36896 | JANELA DE CORRER EM ALUMINIO, 100 X 120 CM (A X L), 2 FLS, SEM BANDEIRA, ACABAMENTO ACET OU BRILHANTE, BATENTE/REQUADRO DE 6 A 14 CM, COM VIDRO, SEM GUARNICAO | SINAPI | UN | 0.8333 | 443.6322 | 369.67
|  |  | 39961 | SILICONE ACETICO USO GERAL INCOLOR 280 G | SINAPI | UN | 0.6233 | 26.55 | 16.54
|  |  | SERVICO |  | FONTE | UNID | COEFICIENTE | PREÇO UNITÁRIO | TOTAL
|  |  | 88309 | PEDREIRO COM ENCARGOS COMPLEMENTARES | SINAPI | H | 0.519 | 17.79 | 9.23
|  |  | 88316 | SERVENTE COM ENCARGOS COMPLEMENTARES | SINAPI | H | 0.259 | 13.88 | 3.59
421 | 94570 | 400.13 |  |  |  |  | VALOR: |  | 400.13
15.4. 94572 - Janela com três folhas de correr, alumínio anodizado, com vidro liso, J4 150x110cm (M2)
|  |  | MATERIAL |  | FONTE | UNID | COEFICIENTE | PREÇO UNITÁRIO | TOTAL
|  |  | 4377 | PARAFUSO DE ACO ZINCADO COM ROSCA SOBERBA, CABECA CHATA E FENDA SIMPLES, DIAMETRO 4,2 MM, COMPRIMENTO * 32 * MM | SINAPI | UN | 9.2 | 0.12 | 1.1
|  |  | 34370 | JANELA DE CORRER EM ALUMINIO, VENEZIANA, 120 X 120 CM (A X L), 3 FLS (2 VENEZIANAS E 1 VIDRO), SEM BANDEIRA, ACABAMENTO ACET OU BRILHANTE, BATENTE/REQUADRO DE 6 A 14 CM, COM VIDRO, SEM GUARNICAO/ALIZAR | SINAPI | UN | 0.694 | 735.4079 | 510.37
|  |  | 39961 | SILICONE ACETICO USO GERAL INCOLOR 280 G | SINAPI | UN | 0.6233 | 26.55 | 16.54
|  |  | SERVICO |  | FONTE | UNID | COEFICIENTE | PREÇO UNITÁRIO | TOTAL
|  |  | 88309 | PEDREIRO COM ENCARGOS COMPLEMENTARES | SINAPI | H | 0.697 | 17.79 | 12.39
|  |  | 88316 | SERVENTE COM ENCARGOS COMPLEMENTARES | SINAPI | H | 0.348 | 13.88 | 4.83
422 | 94572 | 545.23 |  |  |  |  | VALOR: |  | 545.23
15.5. 100674 - Janela com três folhas de correr, alumínio anodizado, com vidro liso, J5 200x110cm (M2)
|  |  | MATERIAL |  | FONTE | UNID | COEFICIENTE | PREÇO UNITÁRIO | TOTAL
|  |  | 599 | JANELA FIXA EM ALUMINIO, 60 X 80 CM (A X L), BATENTE/REQUADRO DE 3 A 14 CM, COM VIDRO, SEM GUARNICAO/ALIZAR | SINAPI | M2 | 1 | 406.64 | 406.64
|  |  | 4377 | PARAFUSO DE ACO ZINCADO COM ROSCA SOBERBA, CABECA CHATA E FENDA SIMPLES, DIAMETRO 4,2 MM, COMPRIMENTO * 32 * MM | SINAPI | UN | 17.413 | 0.12 | 2.08
|  |  | 39961 | SILICONE ACETICO USO GERAL INCOLOR 280 G | SINAPI | UN | 0.424 | 26.55 | 11.25
|  |  | SERVICO |  | FONTE | UNID | COEFICIENTE | PREÇO UNITÁRIO | TOTAL
|  |  | 88309 | PEDREIRO COM ENCARGOS COMPLEMENTARES | SINAPI | H | 0.72 | 17.79 | 12.8
|  |  | 88316 | SERVENTE COM ENCARGOS COMPLEMENTARES | SINAPI | H | 0.36 | 13.88 | 4.99
423 | 100674 | 437.76 |  |  |  |  | VALOR: |  | 437.76
15.6. 100674 - Cortina de vidro com estrutura de alumínio anodizado e vidro fumê, J06 310x210cm (M2)
|  |  | MATERIAL |  | FONTE | UNID | COEFICIENTE | PREÇO UNITÁRIO | TOTAL
|  |  | 599 | JANELA FIXA EM ALUMINIO, 60 X 80 CM (A X L), BATENTE/REQUADRO DE 3 A 14 CM, COM VIDRO, SEM GUARNICAO/ALIZAR | SINAPI | M2 | 1 | 406.64 | 406.64
|  |  | 4377 | PARAFUSO DE ACO ZINCADO COM ROSCA SOBERBA, CABECA CHATA E FENDA SIMPLES, DIAMETRO 4,2 MM, COMPRIMENTO * 32 * MM | SINAPI | UN | 17.413 | 0.12 | 2.08
|  |  | 39961 | SILICONE ACETICO USO GERAL INCOLOR 280 G | SINAPI | UN | 0.424 | 26.55 | 11.25
|  |  | SERVICO |  | FONTE | UNID | COEFICIENTE | PREÇO UNITÁRIO | TOTAL
|  |  | 88309 | PEDREIRO COM ENCARGOS COMPLEMENTARES | SINAPI | H | 0.72 | 17.79 | 12.8
|  |  | 88316 | SERVENTE COM ENCARGOS COMPLEMENTARES | SINAPI | H | 0.36 | 13.88 | 4.99
424 | 100674 | 437.76 |  |  |  |  | VALOR: |  | 437.76
15.7. 100674 - Janela vitrine com vidro transparente fixo para guarita, J07 300x110cm (M2)
|  |  | MATERIAL |  | FONTE | UNID | COEFICIENTE | PREÇO UNITÁRIO | TOTAL
|  |  | 599 | JANELA FIXA EM ALUMINIO, 60 X 80 CM (A X L), BATENTE/REQUADRO DE 3 A 14 CM, COM VIDRO, SEM GUARNICAO/ALIZAR | SINAPI | M2 | 1 | 406.64 | 406.64
|  |  | 4377 | PARAFUSO DE ACO ZINCADO COM ROSCA SOBERBA, CABECA CHATA E FENDA SIMPLES, DIAMETRO 4,2 MM, COMPRIMENTO * 32 * MM | SINAPI | UN | 17.413 | 0.12 | 2.08
|  |  | 39961 | SILICONE ACETICO USO GERAL INCOLOR 280 G | SINAPI | UN | 0.424 | 26.55 | 11.25
|  |  | SERVICO |  | FONTE | UNID | COEFICIENTE | PREÇO UNITÁRIO | TOTAL
|  |  | 88309 | PEDREIRO COM ENCARGOS COMPLEMENTARES | SINAPI | H | 0.72 | 17.79 | 12.8
|  |  | 88316 | SERVENTE COM ENCARGOS COMPLEMENTARES | SINAPI | H | 0.36 | 13.88 | 4.99
425 | 100674 | 437.76 |  |  |  |  | VALOR: |  | 437.76
15.8. 94572 - Janela com três folhas basculantes em alumínio anodizado com vidro J08 200x40cm (M2)
|  |  | MATERIAL |  | FONTE | UNID | COEFICIENTE | PREÇO UNITÁRIO | TOTAL
|  |  | 4377 | PARAFUSO DE ACO ZINCADO COM ROSCA SOBERBA, CABECA CHATA E FENDA SIMPLES, DIAMETRO 4,2 MM, COMPRIMENTO * 32 * MM | SINAPI | UN | 9.2 | 0.12 | 1.1
|  |  | 34370 | JANELA DE CORRER EM ALUMINIO, VENEZIANA, 120 X 120 CM (A X L), 3 FLS (2 VENEZIANAS E 1 VIDRO), SEM BANDEIRA, ACABAMENTO ACET OU BRILHANTE, BATENTE/REQUADRO DE 6 A 14 CM, COM VIDRO, SEM GUARNICAO/ALIZAR | SINAPI | UN | 0.694 | 735.4079 | 510.37
|  |  | 39961 | SILICONE ACETICO USO GERAL INCOLOR 280 G | SINAPI | UN | 0.6233 | 26.55 | 16.54
|  |  | SERVICO |  | FONTE | UNID | COEFICIENTE | PREÇO UNITÁRIO | TOTAL
|  |  | 88309 | PEDREIRO COM ENCARGOS COMPLEMENTARES | SINAPI | H | 0.697 | 17.79 | 12.39
|  |  | 88316 | SERVENTE COM ENCARGOS COMPLEMENTARES | SINAPI | H | 0.348 | 13.88 | 4.83
426 | 94572 | 545.23 |  |  |  |  | VALOR: |  | 545.23
16.1.1. 00042419 - AR CONDICIONADO SPLIT INVERTER, PISO TETO, 36000 BTU/H, CICLO FRIO, 60HZ, CLASSIFICACAO ENERGETICA A OU B (SELO PROCEL), GAS HFC, CONTROLE S/FIO (UN)
427 | 42419 | 10597.31 |  |  |  |  | VALOR: |  | 10597.31
16.1.2. 00043189 - AR CONDICIONADO SPLIT ON/OFF, PISO TETO, 60.000 BTU/H, CICLO FRIO, 60HZ, CLASSIFICACAO ENERGETICA C - SELO PROCEL, GAS HFC, CONTROLE S/FIO (UN)
428 | 43189 | 8919.17 |  |  |  |  | VALOR: |  | 8919.17
16.1.3. 00039560 - AR CONDICIONADO SPLIT ON/OFF, CASSETE (TETO), 48000 BTUS/H, CICLO QUENTE/FRIO, 60 HZ, CLASSIFICACAO ENERGETICA A - SELO PROCEL, GAS HFC, CONTROLE S/ FIO (UN)
429 | 39560 | 10940.9 |  |  |  |  | VALOR: |  | 10940.9
16.1.4. 00043194 - AR CONDICIONADO SPLIT ON/OFF, HI-WALL (PAREDE), 9000 BTUS/H, CICLO FRIO, 60 HZ, CLASSIFICACAO ENERGETICA A - SELO PROCEL, GAS HFC, CONTROLE S/ FIO (UN)
430 | 43194 | 1572.79 |  |  |  |  | VALOR: |  | 1572.79
16.1.5. 00043190 - AR CONDICIONADO SPLIT ON/OFF, HI-WALL (PAREDE), 12000 BTUS/H, CICLO FRIO, 60 HZ, CLASSIFICACAO ENERGETICA A - SELO PROCEL, GAS HFC, CONTROLE S/ FIO (UN)
431 | 43190 | 1835.94 |  |  |  |  | VALOR: |  | 1835.94
16.1.6. 00043191 - AR CONDICIONADO SPLIT ON/OFF, HI-WALL (PAREDE), 18000 BTUS/H, CICLO FRIO, 60 HZ, CLASSIFICACAO ENERGETICA A - SELO PROCEL, GAS HFC, CONTROLE S/ FIO (UN)
432 | 43191 | 2509.59 |  |  |  |  | VALOR: |  | 2509.59
16.1.7. I072411 - AR CONDICIONADO SPLIT INVERTER SMART 22000BTU’S FRIO 220V LG (UN)
433 | I072411 | 4231.22 |  |  |  |  | VALOR: |  | 4231.22
16.2.1. 97331 - TUBO EM COBRE FLEXÍVEL, DN 1/4", COM ISOLAMENTO, INSTALADO EM RAMAL DE ALIMENTAÇÃO DE AR CONDICIONADO COM CONDENSADORA CENTRAL ? FORNECIMENTO E INSTALAÇÃO. AF_12/2015 (M)
|  |  | MATERIAL |  | FONTE | UNID | COEFICIENTE | PREÇO UNITÁRIO | TOTAL
|  |  | 39662 | TUBO DE COBRE FLEXIVEL, D = 1/4 ", E = 0,79 MM, PARA AR- CONDICIONADO/ INSTALACOES GAS RESIDENCIAIS E COMERCIAIS | SINAPI | M | 1.0211 | 20.18 | 20.6
|  |  | 39738 | TUBO DE BORRACHA ELASTOMERICA FLEXIVEL, PRETA, PARA ISOLAMENTO TERMICO DE TUBULACAO, DN 1/4" (6 MM), E= 9 MM, COEFICIENTE DE CONDUTIVIDADE TERMICA 0,036W/mK, VAPOR DE AGUA MAIOR OU IGUAL A 10.000 | SINAPI | M | 1.0211 | 8.63 | 8.81
|  |  | SERVICO |  | FONTE | UNID | COEFICIENTE | PREÇO UNITÁRIO | TOTAL
|  |  | 88248 | AUXILIAR DE ENCANADOR OU BOMBEIRO HIDRÁULICO COM ENCARGOS COMPLEMENTARES | SINAPI | H | 0.01 | 13.51 | 0.13
|  |  | 88267 | ENCANADOR OU BOMBEIRO HIDRÁULICO COM ENCARGOS COMPLEMENTARES | SINAPI | H | 0.0074 | 17.31 | 0.12
434 | 97331 | 29.66 |  |  |  |  | VALOR: |  | 29.66
16.2.2. 97332 - TUBO EM COBRE FLEXÍVEL, DN 3/8", COM ISOLAMENTO, INSTALADO EM RAMAL DE ALIMENTAÇÃO DE AR CONDICIONADO COM CONDENSADORA CENTRAL ? FORNECIMENTO E INSTALAÇÃO. AF_12/2015 (M)
|  |  | MATERIAL |  | FONTE | UNID | COEFICIENTE | PREÇO UNITÁRIO | TOTAL
|  |  | 39664 | TUBO DE COBRE FLEXIVEL, D = 3/8 ", E = 0,79 MM, PARA AR- CONDICIONADO/ INSTALACOES GAS RESIDENCIAIS E COMERCIAIS | SINAPI | M | 1.0211 | 28.3042 | 28.9
|  |  | 39741 | TUBO DE BORRACHA ELASTOMERICA FLEXIVEL, PRETA, PARA ISOLAMENTO TERMICO DE TUBULACAO, DN 3/8" (10 MM), E= 19 MM, COEFICIENTE DE CONDUTIVIDADE TERMICA 0,036W/mK, VAPOR DE AGUA MAIOR OU IGUAL A 10.000 | SINAPI | M | 1.0211 | 21.71 | 22.16
|  |  | SERVICO |  | FONTE | UNID | COEFICIENTE | PREÇO UNITÁRIO | TOTAL
|  |  | 88248 | AUXILIAR DE ENCANADOR OU BOMBEIRO HIDRÁULICO COM ENCARGOS COMPLEMENTARES | SINAPI | H | 0.065 | 13.51 | 0.87
|  |  | 88267 | ENCANADOR OU BOMBEIRO HIDRÁULICO COM ENCARGOS COMPLEMENTARES | SINAPI | H | 0.065 | 17.31 | 1.12
435 | 97332 | 53.05 |  |  |  |  | VALOR: |  | 53.05
16.2.3. 97333 - TUBO EM COBRE FLEXÍVEL, DN 1/2", COM ISOLAMENTO, INSTALADO EM RAMAL DE ALIMENTAÇÃO DE AR CONDICIONADO COM CONDENSADORA CENTRAL ? FORNECIMENTO E INSTALAÇÃO. AF_12/2015 (M)
|  |  | MATERIAL |  | FONTE | UNID | COEFICIENTE | PREÇO UNITÁRIO | TOTAL
|  |  | 39660 | TUBO DE COBRE FLEXIVEL, D = 1/2 ", E = 0,79 MM, PARA AR- CONDICIONADO/ INSTALACOES GAS RESIDENCIAIS E COMERCIAIS | SINAPI | M | 1.0211 | 38.702 | 39.51
|  |  | 39737 | TUBO DE BORRACHA ELASTOMERICA FLEXIVEL, PRETA, PARA ISOLAMENTO TERMICO DE TUBULACAO, DN 1/2" (12 MM), E= 19 MM, COEFICIENTE DE CONDUTIVIDADE TERMICA 0,036W/mK, VAPOR DE AGUA MAIOR OU IGUAL A 10.000 | SINAPI | M | 1.0211 | 23.86 | 24.36
|  |  | SERVICO |  | FONTE | UNID | COEFICIENTE | PREÇO UNITÁRIO | TOTAL
|  |  | 88248 | AUXILIAR DE ENCANADOR OU BOMBEIRO HIDRÁULICO COM ENCARGOS COMPLEMENTARES | SINAPI | H | 0.071 | 13.51 | 0.95
|  |  | 88267 | ENCANADOR OU BOMBEIRO HIDRÁULICO COM ENCARGOS COMPLEMENTARES | SINAPI | H | 0.071 | 17.31 | 1.22
436 | 97333 | 66.04 |  |  |  |  | VALOR: |  | 66.04
16.2.4. 97330 - TUBO EM COBRE FLEXÍVEL, DN 5/8", COM ISOLAMENTO, INSTALADO EM RAMAL DE ALIMENTAÇÃO DE AR CONDICIONADO COM CONDENSADORA INDIVIDUAL ? FORNECIMENTO E INSTALAÇÃO. AF_12/2015 (M)
|  |  | MATERIAL |  | FONTE | UNID | COEFICIENTE | PREÇO UNITÁRIO | TOTAL
|  |  | 39665 | TUBO DE COBRE FLEXIVEL, D = 5/8 ", E = 0,79 MM, PARA AR- CONDICIONADO/ INSTALACOES GAS RESIDENCIAIS E COMERCIAIS | SINAPI | M | 1.0211 | 48.2294 | 49.24
|  |  | 39853 | TUBO DE BORRACHA ELASTOMERICA FLEXIVEL, PRETA, PARA ISOLAMENTO TERMICO DE TUBULACAO, DN 5/8" (15 MM), E= 19 MM, COEFICIENTE DE CONDUTIVIDADE TERMICA 0,036W/MK, VAPOR DE AGUA MAIOR OU IGUAL A 10.000 | SINAPI | M | 1.0211 | 28.51 | 29.11
|  |  | SERVICO |  | FONTE | UNID | COEFICIENTE | PREÇO UNITÁRIO | TOTAL
|  |  | 88248 | AUXILIAR DE ENCANADOR OU BOMBEIRO HIDRÁULICO COM ENCARGOS COMPLEMENTARES | SINAPI | H | 0.064 | 13.51 | 0.86
|  |  | 88267 | ENCANADOR OU BOMBEIRO HIDRÁULICO COM ENCARGOS COMPLEMENTARES | SINAPI | H | 0.064 | 17.31 | 1.1
437 | 97330 | 80.31 |  |  |  |  | VALOR: |  | 80.31
17.1. S101907S - Extintor de incêndio portátil com carga de co2 de 6 kg, classe bc - fornecimento e instalação. af_10/2020_p (un)
|  |  | MATERIAL |  | FONTE | UNID | COEFICIENTE | PREÇO UNITÁRIO | TOTAL
|  |  | I04350S | Bucha de nylon, diametro do furo 8 mm, comprimento 40 mm, com parafuso de rosca soberba, cabeca chata, fenda simples, 4,8 x 50 mm | ORSE | un | 2 | 0.35 | 0.7
|  |  | I10889S | Extintor de incendio portatil com carga de gas carbonico co2 de 6 kg, classe bc | ORSE | un | 1 | 426.72 | 426.72
|  |  | SERVICO |  | FONTE | UNID | COEFICIENTE | PREÇO UNITÁRIO | TOTAL
|  |  | S88248S | Auxiliar de encanador ou bombeiro hidráulico com encargos complementares | ORSE | h | 0.4574 | 14.29 | 6.53
|  |  | S88267S | Encanador ou bombeiro hidráulico com encargos complementares | ORSE | h | 0.4574 | 18.42 | 8.42
438 | S101907S | 442.37 |  |  |  |  | VALOR: |  | 442.37
17.2. S101909S - Extintor de incêndio portátil com carga de pqs de 6 kg, classe bc - fornecimento e instalação. af_10/2020_p (un)
|  |  | MATERIAL |  | FONTE | UNID | COEFICIENTE | PREÇO UNITÁRIO | TOTAL
|  |  | I04350S | Bucha de nylon, diametro do furo 8 mm, comprimento 40 mm, com parafuso de rosca soberba, cabeca chata, fenda simples, 4,8 x 50 mm | ORSE | un | 2 | 0.35 | 0.7
|  |  | I10892S | Extintor de incendio portatil com carga de po quimico seco (pqs) de 6 kg, classe bc | ORSE | un | 1 | 141.72 | 141.72
|  |  | SERVICO |  | FONTE | UNID | COEFICIENTE | PREÇO UNITÁRIO | TOTAL
|  |  | S88248S | Auxiliar de encanador ou bombeiro hidráulico com encargos complementares | ORSE | h | 0.4574 | 14.29 | 6.53
|  |  | S88267S | Encanador ou bombeiro hidráulico com encargos complementares | ORSE | h | 0.4574 | 18.42 | 8.42
439 | S101909S | 157.37 |  |  |  |  | VALOR: |  | 157.37
17.3. S101910S - Extintor de incêndio portátil com carga de pqs de 8 kg, classe bc - fornecimento e instalação. af_10/2020_p (un)
|  |  | MATERIAL |  | FONTE | UNID | COEFICIENTE | PREÇO UNITÁRIO | TOTAL
|  |  | I04350S | Bucha de nylon, diametro do furo 8 mm, comprimento 40 mm, com parafuso de rosca soberba, cabeca chata, fenda simples, 4,8 x 50 mm | ORSE | un | 2 | 0.35 | 0.7
|  |  | I20977S | Extintor de incendio portatil com carga de po quimico seco (pqs) de 8 kg, classe bc | ORSE | un | 1 | 178.84 | 178.84
|  |  | SERVICO |  | FONTE | UNID | COEFICIENTE | PREÇO UNITÁRIO | TOTAL
|  |  | S88248S | Auxiliar de encanador ou bombeiro hidráulico com encargos complementares | ORSE | h | 0.1 | 14.29 | 1.42
|  |  | S88267S | Encanador ou bombeiro hidráulico com encargos complementares | ORSE | h | 0.20717 | 18.42 | 3.81
440 | S101910S | 184.77 |  |  |  |  | VALOR: |  | 184.77
17.4. COMPOSIÇÃO - Placa de sinalização em PVC fotoluminescente (UN)
441 | COMPOSIÇÃO 09 | 29.85 |  |  |  |  | VALOR: |  | 29.85
17.5. S03724 - Demarcação de pavimentos com pintura de 1 demão de resina acrílica, para sinalização horizontal (m2)
|  |  | SERVICO |  | FONTE | UNID | COEFICIENTE | PREÇO UNITÁRIO | TOTAL
|  |  | I02926 | Demarcação de pavimentos com pintura de 1 demão de resina acrílica, e aplicação de micro-esferas para sinalização horizontal (Estacionamentos, faixas de pedrestres, etc.) | ORSE | m2 | 1 | 11.06 | 11.06
442 | S03724 | 11.06 |  |  |  |  | VALOR: |  | 11.06
18.1. 190611 - BANCO DE CONCRETO 2,25m2 COM ESPESSURA 10cm (UN)
|  |  | MAO DE OBRA |  | FONTE | UNID | COEFICIENTE | PREÇO UNITÁRIO | TOTAL
|  |  | 88309 | PEDREIRO COM ENCARGOS COMPLEMENTARES | SINAPI | H | 1 | 17.79 | 17.79
|  |  | 88316 | SERVENTE COM ENCARGOS COMPLEMENTARES | SINAPI | H | 3.7305 | 13.88 | 51.77
|  |  | MATERIAL |  | FONTE | UNID | COEFICIENTE | PREÇO UNITÁRIO | TOTAL
|  |  | I000050 | CIMENTO PORTLAND CP III 32RS NBR 11578 (quilo) | SBC | KG | 69.98 | 0.71 | 49.68
|  |  | I000100 | AREIA GROSSA LAVADA | SBC | M3 | 0.157 | 50 | 7.85
|  |  | I000200 | PEDRA BRITADA #1 E 2 | SBC | M3 | 0.18 | 76.73 | 13.81
443 | 190611 | 140.9 |  |  |  |  | VALOR: |  | 140.9
18.2. 190404 - BANCADA EM GRANITO PRETO SAO GABRIEL 3cm (M2)
|  |  | MAO DE OBRA |  | FONTE | UNID | COEFICIENTE | PREÇO UNITÁRIO | TOTAL
|  |  | 88274 | MARMORISTA/GRANITEIRO COM ENCARGOS COMPLEMENTARES | SINAPI | H | 0.93509 | 19.7 | 18.42
|  |  | 88243 | AJUDANTE ESPECIALIZADO COM ENCARGOS COMPLEMENTARES | SINAPI | H | 0.8 | 16.56 | 13.24
|  |  | MATERIAL |  | FONTE | UNID | COEFICIENTE | PREÇO UNITÁRIO | TOTAL
|  |  | I000050 | CIMENTO PORTLAND CP III 32RS NBR 11578 (quilo) | SBC | KG | 4.6 | 0.71 | 3.26
|  |  | I000100 | AREIA GROSSA LAVADA | SBC | M3 | 0.001 | 50 | 0.05
|  |  | I004612 | APOIO EM MAO FRANCESA EM ACO INOXIDAVEL 304 30cm | SBC | UN | 2 | 80 | 160
|  |  | I010434 | GRANITO PRETO SAO GABRIEL 3cm | SBC | M2 | 1.05 | 341.3455 | 358.41
444 | 190404 | 553.38 |  |  |  |  | VALOR: |  | 553.38
18.3. COMPOSIÇÃO - Mastro para bandeira galvanizado diametro nominal 2" comprimento final 4-6 em base de concreto (un)
445 | COMPOSIÇÃO 10 | 234.72 |  |  |  |  | VALOR: |  | 234.72
18.4. COMPOSIÇÃO - Brise em alumínio anodizado branco, incluso estrutura e instalação (M2)
446 | COMPOSIÇÃO 11 | 595.55 |  |  |  |  | VALOR: |  | 595.55
18.5. S99837S - Guarda-corpo de aço galvanizado de 1,10m, montantes tubulares de 1.1/4" espaçados de 1,20m, travessa superior de 1.1/2", gradil formado por tubos horizontais de 1" e verticais de 3/4", fixado com chumbador mecânico. af_04/2019_p (m)
|  |  | MATERIAL |  | FONTE | UNID | COEFICIENTE | PREÇO UNITÁRIO | TOTAL
|  |  | I01332S | Chapa de aco grossa, astm a36, e = 3/8 " (9,53 mm) 74,69 kg/m2 | ORSE | kg | 0.896 | 14.02 | 12.56
|  |  | I11002S | Eletrodo revestido aws - e6013, diametro igual a 2,50 mm | ORSE | kg | 0.065 | 31.59 | 2.05
|  |  | I11964S | Parafuso de aco tipo chumbador parabolt, diametro 3/8", comprimento 75 mm | ORSE | un | 3.333 | 1.32 | 4.39
|  |  | I21009S | Tubo aco galvanizado com costura, classe leve, dn 20 mm ( 3/4"), e = 2,25 mm, *1,3* kg/m (nbr 5580) | ORSE | m | 6.25 | 28.63 | 178.93
|  |  | I21010S | Tubo aco galvanizado com costura, classe leve, dn 25 mm ( 1"), e = 2,65 mm, *2,11* kg/m (nbr 5580) | ORSE | m | 2.023 | 38.44 | 77.76
|  |  | I21011S | Tubo aco galvanizado com costura, classe leve, dn 32 mm ( 11/4"), e = 2,65 mm, *2,71* kg/m (nbr 5580) | ORSE | m | 0.926 | 56.03 | 51.88
|  |  | I21012S | Tubo aco galvanizado com costura, classe leve, dn 40 mm ( 11/2"), e = 3,00 mm, *3,48* kg/m (nbr 5580) | ORSE | m | 1.029 | 61.91 | 63.7
|  |  | SERVICO |  | FONTE | UNID | COEFICIENTE | PREÇO UNITÁRIO | TOTAL
|  |  | S88251S | Auxiliar de serralheiro com encargos complementares | ORSE | h | 4.526 | 15.25 | 69.02
|  |  | S88315S | Serralheiro com encargos complementares | ORSE | h | 4.0109 | 18.81 | 75.44
447 | S99837S | 535.73 |  |  |  |  | VALOR: |  | 535.73
18.6. S99841S - Guarda-corpo panorâmico com perfis de alumínio e vidro laminado 8 mm, fixado com chumbador mecânico. af_04/2019_p (m)
|  |  | MATERIAL |  | FONTE | UNID | COEFICIENTE | PREÇO UNITÁRIO | TOTAL
|  |  | I01332S | Chapa de aco grossa, astm a36, e = 3/8 " (9,53 mm) 74,69 kg/m2 | ORSE | kg | 1.4 | 14.02 | 19.62
|  |  | I11002S | Eletrodo revestido aws - e6013, diametro igual a 2,50 mm | ORSE | kg | 0.003 | 31.59 | 0.09
|  |  | I11964S | Parafuso de aco tipo chumbador parabolt, diametro 3/8", comprimento 75 mm | ORSE | un | 3.333 | 1.32 | 4.39
|  |  | I13246S | Parafuso de ferro polido, sextavado, com rosca inteira, diametro 5/16", comprimento 3/4", com porca e arruela lisa leve | ORSE | un | 5 | 0.25 | 1.25
|  |  | I20259S | Perfil de borracha epdm macico *12 x 15* mm para esquadrias | ORSE | m | 3.149 | 7.9 | 24.87
|  |  | I34360S | Perfil de aluminio anodizado | ORSE | kg | 3.409 | 40.36 | 137.58
|  |  | I34391S | Vidro comum laminado liso incolor duplo, espessura total 8 mm (cada camada de 4 mm) - colocado | ORSE | m2 | 0.998 | 765.85 | 764.31
|  |  | I39961S | Silicone acetico uso geral incolor 280 g | ORSE | un | 0.855 | 19.49 | 16.66
|  |  | SERVICO |  | FONTE | UNID | COEFICIENTE | PREÇO UNITÁRIO | TOTAL
|  |  | S88251S | Auxiliar de serralheiro com encargos complementares | ORSE | h | 2.754 | 15.25 | 41.99
|  |  | S88315S | Serralheiro com encargos complementares | ORSE | h | 0.49854 | 18.81 | 9.37
448 | S99841S | 1020.13 |  |  |  |  | VALOR: |  | 1020.13
18.7. S99841S - Guarda-corpo panorâmico com perfis de alumínio e vidro laminado hall entrada (m)
|  |  | MATERIAL |  | FONTE | UNID | COEFICIENTE | PREÇO UNITÁRIO | TOTAL
|  |  | I01332S | Chapa de aco grossa, astm a36, e = 3/8 " (9,53 mm) 74,69 kg/m2 | ORSE | kg | 1.4 | 14.02 | 19.62
|  |  | I11002S | Eletrodo revestido aws - e6013, diametro igual a 2,50 mm | ORSE | kg | 0.003 | 31.59 | 0.09
|  |  | I11964S | Parafuso de aco tipo chumbador parabolt, diametro 3/8", comprimento 75 mm | ORSE | un | 3.333 | 1.32 | 4.39
|  |  | I13246S | Parafuso de ferro polido, sextavado, com rosca inteira, diametro 5/16", comprimento 3/4", com porca e arruela lisa leve | ORSE | un | 5 | 0.25 | 1.25
|  |  | I20259S | Perfil de borracha epdm macico *12 x 15* mm para esquadrias | ORSE | m | 3.149 | 7.9 | 24.87
|  |  | I34360S | Perfil de aluminio anodizado | ORSE | kg | 3.409 | 40.36 | 137.58
|  |  | I34391S | Vidro comum laminado liso incolor duplo, espessura total 8 mm (cada camada de 4 mm) - colocado | ORSE | m2 | 0.998 | 765.85 | 764.31
|  |  | I39961S | Silicone acetico uso geral incolor 280 g | ORSE | un | 0.855 | 19.49 | 16.66
|  |  | SERVICO |  | FONTE | UNID | COEFICIENTE | PREÇO UNITÁRIO | TOTAL
|  |  | S88251S | Auxiliar de serralheiro com encargos complementares | ORSE | h | 2.754 | 15.25 | 41.99
|  |  | S88315S | Serralheiro com encargos complementares | ORSE | h | 0.49854 | 18.81 | 9.37
449 | S99841S | 1020.13 |  |  |  |  | VALOR: |  | 1020.13
18.8. S03167 - Placa de inauguração de obra em alumínio 0,60 x 0,80 m (un)
|  |  | MAO DE OBRA |  | FONTE | UNID | COEFICIENTE | PREÇO UNITÁRIO | TOTAL
|  |  | I04750S | Pedreiro | ORSE | h | 0.6 | 13.99 | 8.39
|  |  | I06111S | Servente de obras | ORSE | h | 0.6 | 10.55 | 6.33
|  |  | MATERIAL |  | FONTE | UNID | COEFICIENTE | PREÇO UNITÁRIO | TOTAL
|  |  | I02614 | Placa de inauguração em alumínio fundido medindo 0,60 x 0,80m | ORSE | un | 1 | 1620.6461 | 1620.64
|  |  | SERVICO |  | FONTE | UNID | COEFICIENTE | PREÇO UNITÁRIO | TOTAL
|  |  | S01903 | Argamassa cimento e areia traço t-1 (1:3) - 1 saco cimento 50kg / 3 padiolas areia dim. 0.35 x 0.45 x 0.23 m - Confecção mecânica e transporte | ORSE | m3 | 0.04 | 468.55 | 18.74
|  |  | S10549 | Encargos Complementares - Servente | ORSE | h | 0.6 | 2.98 | 1.78
|  |  | S10550 | Encargos Complementares - Pedreiro | ORSE | h | 0.6 | 2.89 | 1.73
450 | S03167 | 1657.61 |  |  |  |  | VALOR: |  | 1657.61
18.9. S10832 - As Built (m2)
|  |  | MAO DE OBRA |  | FONTE | UNID | COEFICIENTE | PREÇO UNITÁRIO | TOTAL
|  |  | 90773 | DESENHISTA COPISTA COM ENCARGOS COMPLEMENTARES | SINAPI | h | 0.05481 | 13.73 | 0.75
451 | S10832 | 0.75 |  |  |  |  | VALOR: |  | 0.75
18.10. S09035 - Gradil Nylofor 3D, malha 20x5cm, Ø 5mm 250x243 cm, pintura branca, verde e preta, Belgo ou similar, inclusive postes (secção 60x40mm e h=3,20m) e acessórios (m²)
|  |  | MAO DE OBRA |  | FONTE | UNID | COEFICIENTE | PREÇO UNITÁRIO | TOTAL
|  |  | I04750S | Pedreiro | ORSE | h | 1.0015 | 13.99 | 14.01
|  |  | I06111S | Servente de obras | ORSE | h | 1 | 10.55 | 10.55
|  |  | MATERIAL |  | FONTE | UNID | COEFICIENTE | PREÇO UNITÁRIO | TOTAL
|  |  | I09327 | Gradil Nylofor 3D, malha 20x5cm, Ø 5mm 250x243 cm, pintura branca, verde e preta, Belgo ou similar, inclusive postes (secção 60x40mm e h=3,20m) e acessórios | ORSE | pç | 0.1646 | 1970.1 | 324.27
|  |  | SERVICO |  | FONTE | UNID | COEFICIENTE | PREÇO UNITÁRIO | TOTAL
|  |  | S10549 | Encargos Complementares - Servente | ORSE | h | 1 | 2.98 | 2.98
|  |  | S10550 | Encargos Complementares - Pedreiro | ORSE | h | 1 | 2.89 | 2.89
452 | S09035 | 354.7 |  |  |  |  | VALOR: |  | 354.7
18.11. S10234 - Grama esmeralda em placas, fornecimento e plantio (m2)
|  |  | MAO DE OBRA |  | FONTE | UNID | COEFICIENTE | PREÇO UNITÁRIO | TOTAL
|  |  | I06111S | Servente de obras | ORSE | h | 0.08 | 10.55 | 0.84
|  |  | I25964S | Jardineiro | ORSE | h | 0.024636 | 13.53 | 0.33
|  |  | MATERIAL |  | FONTE | UNID | COEFICIENTE | PREÇO UNITÁRIO | TOTAL
|  |  | I00140 | Adubo orgânico bovino, cacau ou similar | ORSE | m3 | 0.005 | 127.7 | 0.63
|  |  | I02208 | Terra vegetal | ORSE | m3 | 0.08 | 42.85 | 3.42
|  |  | I03800 | Adubo mineral NPK (10-10-10) | ORSE | kg | 0.1 | 2.34 | 0.23
|  |  | I11005 | Grama esmeralda em placas | ORSE | m2 | 1 | 9 | 9
|  |  | SERVICO |  | FONTE | UNID | COEFICIENTE | PREÇO UNITÁRIO | TOTAL
|  |  | S10549 | Encargos Complementares - Servente | ORSE | h | 0.08 | 2.98 | 0.23
|  |  | S10581 | Encargos Complementares - Jardineiro | ORSE | h | 0.08 | 2.98 | 0.23
453 | S10234 | 14.91 |  |  |  |  | VALOR: |  | 14.91
18.12. 98511 - PLANTIO DE ÁRVORE ORNAMENTAL COM ALTURA DE MUDA MAIOR QUE 2,00 M E MENOR OU IGUAL A 4,00 M. AF_05/2018 (UN)
|  |  | MATERIAL |  | FONTE | UNID | COEFICIENTE | PREÇO UNITÁRIO | TOTAL
|  |  | 359 | MUDA DE ARVORE ORNAMENTAL, OITI/AROEIRA SALSA/ANGICO/IPE/JACARANDA OU EQUIVALENTE DA REGIAO, H= *2* M | SINAPI | UN | 1 | 131.03 | 131.03
|  |  | SERVICO |  | FONTE | UNID | COEFICIENTE | PREÇO UNITÁRIO | TOTAL
|  |  | 88316 | SERVENTE COM ENCARGOS COMPLEMENTARES | SINAPI | H | 0.49953 | 13.88 | 6.93
|  |  | 88441 | JARDINEIRO COM ENCARGOS COMPLEMENTARES | SINAPI | H | 0.26 | 17.22 | 4.47
454 | 98511 | 142.43 |  |  |  |  | VALOR: |  | 142.43
18.13. S12990 - Catraca eletrônica com leitor de proximidade, inclusive frete, treinamento, software, cartões de proximidade e cofre coletor (un)
|  |  | MAO DE OBRA |  | FONTE | UNID | COEFICIENTE | PREÇO UNITÁRIO | TOTAL
|  |  | I04750S | Pedreiro | ORSE | h | 625.8872 | 13.99 | 8756.16
|  |  | I06111S | Servente de obras | ORSE | h | 625.911 | 10.55 | 6603.36
|  |  | MATERIAL |  | FONTE | UNID | COEFICIENTE | PREÇO UNITÁRIO | TOTAL
|  |  | I13718 | Fornecimento de catraca, tipo Pedestal Mecânica Bidirecional, da Ponto System ou similar, inclusive frete. | ORSE | un | 1 | -944.9859 | -944.98
|  |  | I13367 | Parafuso c/ bucha S-10 | ORSE | un | 4 | 0.2 | 0.8
|  |  | SERVICO |  | FONTE | UNID | COEFICIENTE | PREÇO UNITÁRIO | TOTAL
|  |  | S10550 | Encargos Complementares - Pedreiro | ORSE | h | 626.1637 | 2.89 | 1809.61
|  |  | S10549 | Encargos Complementares - Servente | ORSE | h | 626.1565 | 2.98 | 1865.94
455 | S12990 | 18090.89 |  |  |  |  | VALOR: |  | 18090.89
18.14. COMP-07287689 - TOTEM EM ACM COM LETREIRO (UND)
|  |  | MAO DE OBRA |  | FONTE | UNID | COEFICIENTE | PREÇO UNITÁRIO | TOTAL
|  |  | 88251 | AUXILIAR DE SERRALHEIRO COM ENCARGOS COMPLEMENTARES | SINAPI | H | 8.8552 | 14.41 | 127.6
|  |  | 88315 | SERRALHEIRO COM ENCARGOS COMPLEMENTARES | SINAPI | H | 15 | 17.7 | 265.5
|  |  | MATERIAL |  | FONTE | UNID | COEFICIENTE | PREÇO UNITÁRIO | TOTAL
|  |  | M3231 | Chapa de alumínio composto (ACM) - E = 3 mm | SICRO NOVO | m² | 11.874 | 132.27 | 1570.57
|  |  | 11948 | PARAFUSO ZINCADO, SEXTAVADO, COM ROSCA SOBERBA, DIAMETRO 5/16", COMPRIMENTO 40 MM | SINAPI | UN | 48 | 0.44 | 21.12
|  |  | 150204 | AÇO A36 ESTRUTURA METÁLICA CONVENCIONAL | PRÓPRIA | KG | 50 | 19.94 | 997
|  |  | M3227 | Revestimento - D = 104 mm | SICRO NOVO | m | 5.2 | 128.92 | 670.38
|  |  | 2671 | LETRA CX. CAHAP GALV. PINT COLOCADA | PRÓPRIA | M | 5 | 345.34 | 1726.7
456 | COMP-07287689 | 5378.87 |  |  |  |  | VALOR: |  | 5378.87
18.15.1. 92916 - ARMAÇÃO DE ESTRUTURAS DE CONCRETO ARMADO, UTILIZANDO AÇO CA-50 DE 6,3 MM - MONTAGEM. AF_12/2015 (KG)
|  |  | MATERIAL |  | FONTE | UNID | COEFICIENTE | PREÇO UNITÁRIO | TOTAL
|  |  | 39017 | ESPACADOR / DISTANCIADOR CIRCULAR COM ENTRADA LATERAL, EM PLASTICO, PARA VERGALHAO *4,2 A 12,5* MM, COBRIMENTO 20 MM | SINAPI | UN | 0.97 | 0.21 | 0.2
|  |  | 43132 | ARAME RECOZIDO 16 BWG, D = 1,65 MM (0,016 KG/M) OU 18 BWG, D = 1,25 MM (0,01 KG/M) | SINAPI | KG | 0.025 | 24.5 | 0.61
|  |  | SERVICO |  | FONTE | UNID | COEFICIENTE | PREÇO UNITÁRIO | TOTAL
|  |  | 88238 | AJUDANTE DE ARMADOR COM ENCARGOS COMPLEMENTARES | SINAPI | H | 0.0218 | 13.77 | 0.3
|  |  | 88245 | ARMADOR COM ENCARGOS COMPLEMENTARES | SINAPI | H | 0.084979 | 17.7 | 1.5
|  |  | 92792 | CORTE E DOBRA DE AÇO CA-50, DIÂMETRO DE 6,3 MM, UTILIZADO EM ESTRUTURAS DIVERSAS, EXCETO LAJES. AF_12/2015 | SINAPI | KG | 1 | 13.61 | 13.61
457 | 92916 | 16.22 |  |  |  |  | VALOR: |  | 16.22
18.15.2. 92915 - ARMAÇÃO DE ESTRUTURAS DE CONCRETO ARMADO, UTILIZANDO AÇO CA-60 DE 5,0 MM - MONTAGEM. AF_12/2015 (KG)
|  |  | MATERIAL |  | FONTE | UNID | COEFICIENTE | PREÇO UNITÁRIO | TOTAL
|  |  | 39017 | ESPACADOR / DISTANCIADOR CIRCULAR COM ENTRADA LATERAL, EM PLASTICO, PARA VERGALHAO *4,2 A 12,5* MM, COBRIMENTO 20 MM | SINAPI | UN | 1.19 | 0.21 | 0.24
|  |  | 43132 | ARAME RECOZIDO 16 BWG, D = 1,65 MM (0,016 KG/M) OU 18 BWG, D = 1,25 MM (0,01 KG/M) | SINAPI | KG | 0.025 | 24.5 | 0.61
|  |  | SERVICO |  | FONTE | UNID | COEFICIENTE | PREÇO UNITÁRIO | TOTAL
|  |  | 88238 | AJUDANTE DE ARMADOR COM ENCARGOS COMPLEMENTARES | SINAPI | H | 0.0285 | 13.77 | 0.39
|  |  | 88245 | ARMADOR COM ENCARGOS COMPLEMENTARES | SINAPI | H | 0.12589 | 17.7 | 2.22
|  |  | 92791 | CORTE E DOBRA DE AÇO CA-60, DIÂMETRO DE 5,0 MM, UTILIZADO EM ESTRUTURAS DIVERSAS, EXCETO LAJES. AF_12/2015 | SINAPI | KG | 1 | 12.98 | 12.98
458 | 92915 | 16.44 |  |  |  |  | VALOR: |  | 16.44
18.15.3. 102477 - CONCRETO FCK = 30MPA, TRAÇO 1:1,9:2,3 (EM MASSA SECA DE CIMENTO/ AREIA MÉDIA/ SEIXO ROLADO) - PREPARO MECÂNICO COM BETONEIRA 400 L. AF_05/2021 (M3)
|  |  | MATERIAL |  | FONTE | UNID | COEFICIENTE | PREÇO UNITÁRIO | TOTAL
|  |  | 370 | AREIA MEDIA - POSTO JAZIDA/FORNECEDOR (RETIRADO NA JAZIDA, SEM TRANSPORTE) | SINAPI | M3 | 0.6917 | 57 | 39.42
|  |  | 1379 | CIMENTO PORTLAND COMPOSTO CP II-32 | SINAPI | KG | 420.0619 | 0.69 | 289.84
|  |  | 4734 | SEIXO ROLADO PARA APLICACAO EM CONCRETO (POSTO/ PEDREIRA/FORNECEDOR, SEM FRETE) | SINAPI | M3 | 0.5964 | 135.94 | 81.07
|  |  | SERVICO |  | FONTE | UNID | COEFICIENTE | PREÇO UNITÁRIO | TOTAL
|  |  | 88316 | SERVENTE COM ENCARGOS COMPLEMENTARES | SINAPI | H | 1.8379 | 13.88 | 25.5
|  |  | 88377 | OPERADOR DE BETONEIRA ESTACIONÁRIA/MISTURADOR COM ENCARGOS COMPLEMENTARES | SINAPI | H | 1 | 17.64 | 17.64
|  |  | 88830 | BETONEIRA CAPACIDADE NOMINAL DE 400 L, CAPACIDADE DE MISTURA 280 L, MOTOR ELÉTRICO TRIFÁSICO POTÊNCIA DE 2 CV, SEM CARREGADOR - CHP DIURNO. AF_10/2014 | SINAPI | CHP | 0.8056 | 1.72 | 1.38
|  |  | 88831 | BETONEIRA CAPACIDADE NOMINAL DE 400 L, CAPACIDADE DE MISTURA 280 L, MOTOR ELÉTRICO TRIFÁSICO POTÊNCIA DE 2 CV, SEM CARREGADOR - CHI DIURNO. AF_10/2014 | SINAPI | CHI | 0.7596 | 0.42 | 0.31
459 | 102477 | 455.16 |  |  |  |  | VALOR: |  | 455.16
18.15.4. 92263 - FABRICAÇÃO DE FÔRMA PARA PILARES E ESTRUTURAS SIMILARES, EM CHAPA DE MADEIRA COMPENSADA RESINADA, E = 17 MM. AF_09/2020 (M2)
|  |  | MATERIAL |  | FONTE | UNID | COEFICIENTE | PREÇO UNITÁRIO | TOTAL
|  |  | 1358 | CHAPA DE MADEIRA COMPENSADA RESINADA PARA FORMA DE CONCRETO, DE *2,2 X 1,1* M, E = 17 MM | SINAPI | M2 | 1.336 | 33.96 | 45.37
|  |  | 4491 | PONTALETE *7,5 X 7,5* CM EM PINUS, MISTA OU EQUIVALENTE DA REGIAO BRUTA | SINAPI | M | 2.308 | 7.43 | 17.14
|  |  | 4517 | SARRAFO *2,5 X 7,5* CM EM PINUS, MISTA OU EQUIVALENTE DA REGIAO - BRUTA | SINAPI | M | 9.237 | 2.6 | 24.01
|  |  | 5068 | PREGO DE ACO POLIDO COM CABECA 17 X 21 (2 X 11) | SINAPI | KG | 0.208 | 19.96 | 4.15
|  |  | SERVICO |  | FONTE | UNID | COEFICIENTE | PREÇO UNITÁRIO | TOTAL
|  |  | 88239 | AJUDANTE DE CARPINTEIRO COM ENCARGOS COMPLEMENTARES | SINAPI | H | 0.25 | 14.85 | 3.71
|  |  | 88262 | CARPINTEIRO DE FORMAS COM ENCARGOS COMPLEMENTARES | SINAPI | H | 0.069441 | 17.6 | 1.22
|  |  | 91692 | SERRA CIRCULAR DE BANCADA COM MOTOR ELÉTRICO POTÊNCIA DE 5HP, COM COIFA PARA DISCO 10" - CHP DIURNO. AF_08/2015 | SINAPI | CHP | 0.063 | 24.71 | 1.55
|  |  | 91693 | SERRA CIRCULAR DE BANCADA COM MOTOR ELÉTRICO POTÊNCIA DE 5HP, COM COIFA PARA DISCO 10" - CHI DIURNO. AF_08/2015 | SINAPI | CHI | 0.186 | 22.25 | 4.13
460 | 92263 | 101.28 |  |  |  |  | VALOR: |  | 101.28
18.15.5. - 98556 - IMPERMEABILIZAÇÃO DE SUPERFÍCIE COM ARGAMASSA POLIMÉRICA / MEMBRANA ACRÍLICA, 4 DEMÃOS, REFORÇADA COM VÉU DE POLIÉSTER (MAV). AF_06/2018 (M2)
|  |  | 98556 | IMPERMEABILIZAÇÃO DE SUPERFÍCIE COM ARGAMASSA POLIMÉRICA / MEMBRANA ACRÍLICA, 4 DEMÃOS, REFORÇADA COM VÉU DE POLIÉSTER (MAV). AF_06/2018 | SINAPI | m² | 1 | 38.63 | 38.63
461 | 98556 | 38.63 |  |  |  |  | VALOR: |  | 38.63

## CRONOGRAMA
Obra: Construção do Novo FÓRUM E JECC DA COMARCA DE PIRACURUCA
CRONOGRAMA FÍSICO-FINANCEIRO
ITEM | DESCRIÇÃO DOS SERVIÇOS | VALOR (R$) | MÊS 1 | MÊS 2 | MÊS 3 | MÊS 4 | MÊS 5 | MÊS 6 | MÊS 7 | MÊS 8 | MÊS 9 | MÊS 10 | MÊS 11 | MÊS 12 | TOTAL PARCIAL
1 | SERVIÇOS PRELIMINARES | 111672.38 | 60% | 10% | 3% | 3% | 3% | 3% | 3% | 3% | 3% | 3% | 3% | 3% | 100%
|  |  | 67003.428 | 11167.238 | 3350.1714 | 3350.1714 | 3350.1714 | 3350.1714 | 3350.1714 | 3350.1714 | 3350.1714 | 3350.1714 | 3350.1714 | 3350.1714 | 111672.38 | TRUE
2 | ADMINISTRAÇÃO LOCAL DE OBRA | 266253.6 | 8% | 8% | 8% | 8% | 8% | 8% | 8% | 8% | 8% | 8% | 8% | 12% | 100%
|  |  | 21300.288 | 21300.288 | 21300.288 | 21300.288 | 21300.288 | 21300.288 | 21300.288 | 21300.288 | 21300.288 | 21300.288 | 21300.288 | 31950.432 | 266253.6 | TRUE
3 | MOVIMENTAÇÃO DE TERRA/ENTULHO | 16451.26 | MÊS 1: 75%; MÊS 2: 25% | 100%
|  |  | MÊS 1: 12338.445; MÊS 2: 4112.815 | 16451.26 | TRUE
4 | IMPERMEABILIZAÇÃO | 53148.19 | MÊS 6: 10%; MÊS 7: 15%; MÊS 8: 15%; MÊS 9: 15%; MÊS 10: 20%; MÊS 11: 15%; MÊS 12: 10% | 100%
|  |  | MÊS 6: 5314.819; MÊS 7: 7972.2285; MÊS 8: 7972.2285; MÊS 9: 7972.2285; MÊS 10: 10629.638; MÊS 11: 7972.2285; MÊS 12: 5314.819 | 53148.19 | TRUE
5 | INFRAESTRUTURA | 210366.89 | MÊS 8: 10%; MÊS 9: 30%; MÊS 10: 30%; MÊS 11: 20%; MÊS 12: 10% | 100%
|  |  | MÊS 8: 21036.689; MÊS 9: 63110.067; MÊS 10: 63110.067; MÊS 11: 42073.378; MÊS 12: 21036.689 | 210366.89 | TRUE
6 | SUPERESTRUTURA | 434186.02 | MÊS 6: 10%; MÊS 7: 15%; MÊS 8: 25%; MÊS 9: 25%; MÊS 10: 15%; MÊS 11: 10% | 100%
|  |  | MÊS 6: 43418.602; MÊS 7: 65127.903; MÊS 8: 108546.505; MÊS 9: 108546.505; MÊS 10: 65127.903; MÊS 11: 43418.602 | 434186.02 | TRUE
7 | COBERTURA | 296768.63 | MÊS 6: 5%; MÊS 7: 5%; MÊS 8: 10%; MÊS 9: 20%; MÊS 10: 25%; MÊS 11: 25%; MÊS 12: 10% | 100%
|  |  | MÊS 6: 14838.4315; MÊS 7: 14838.4315; MÊS 8: 29676.863; MÊS 9: 59353.726; MÊS 10: 74192.1575; MÊS 11: 74192.1575; MÊS 12: 29676.863 | 296768.63 | TRUE
8 | PAREDES DE VEDAÇÃO | 167666.11 |  |  |  |  | 5% | 5% | 20% | 20% | 20% | 20% | 5% | 5% | 100%
[7 empty] | 8383.3055 | 8383.3055 | 33533.222 | 33533.222 | 33533.222 | 33533.222 | 8383.3055 | 8383.3055 | 167666.11 | TRUE
9 | INSTALAÇÕES HIDRÁULICAS | 47894.58 | MÊS 8: 20%; MÊS 9: 20%; MÊS 10: 20%; MÊS 11: 20%; MÊS 12: 20% | 100%
|  |  | MÊS 8: 9578.916; MÊS 9: 9578.916; MÊS 10: 9578.916; MÊS 11: 9578.916; MÊS 12: 9578.916 | 47894.58 | TRUE
10 | INSTALAÇÕES SANITÁRIAS | 60588.79 |  |  |  |  | 5% | 15% | 15% | 15% | 15% | 10% | 10% | 15% | 100%
[7 empty] | 3029.4395 | 9088.3185 | 9088.3185 | 9088.3185 | 9088.3185 | 6058.879 | 6058.879 | 9088.3185 | 60588.79 | TRUE
11 | INSTALAÇÕES ELÉTRICAS | 1218885.69 |  |  |  |  | 5% | 5% | 20% | 20% | 15% | 15% | 10% | 10% | 100%
[7 empty] | 60944.2845 | 60944.2845 | 243777.138 | 243777.138 | 182832.8535 | 182832.8535 | 121888.569 | 121888.569 | 1218885.69 | TRUE
12 | REVESTIMENTOS | 536694.51 | MÊS 11: 50%; MÊS 12: 50% | 100%
|  |  | MÊS 11: 268347.255; MÊS 12: 268347.255 | 536694.51 | TRUE
13 | PINTURA | 113705.77 | MÊS 6: 20%; MÊS 7: 30%; MÊS 8: 20%; MÊS 9: 10%; MÊS 10: 10%; MÊS 11: 10% | 100%
|  |  | MÊS 6: 22741.154; MÊS 7: 34111.731; MÊS 8: 22741.154; MÊS 9: 11370.577; MÊS 10: 11370.577; MÊS 11: 11370.577 | 113705.77 | TRUE
14 | PORTAS | 107899.9 | MÊS 8: 20%; MÊS 9: 30%; MÊS 10: 20%; MÊS 11: 20%; MÊS 12: 10% | 100%
|  |  | MÊS 8: 21579.98; MÊS 9: 32369.97; MÊS 10: 21579.98; MÊS 11: 21579.98; MÊS 12: 10789.99 | 107899.9 | TRUE
15 | JANELAS | 47213.19 |  |  |  |  | 5% | 15% | 15% | 15% | 15% | 15% | 15% | 5% | 100%
[7 empty] | 2360.6595 | 7081.9785 | 7081.9785 | 7081.9785 | 7081.9785 | 7081.9785 | 7081.9785 | 2360.6595 | 47213.19 | TRUE
16 | AR CONDICIONADO | 162572.32 |  |  |  |  | 5% | 15% | 15% | 15% | 15% | 15% | 15% | 5% | 100%
[7 empty] | 8128.616 | 24385.848 | 24385.848 | 24385.848 | 24385.848 | 24385.848 | 24385.848 | 8128.616 | 162572.32 | TRUE
17 | INCÊNDIO | 4399.07 | MÊS 8: 15%; MÊS 9: 15%; MÊS 10: 30%; MÊS 11: 30%; MÊS 12: 10% | 100%
|  |  | MÊS 8: 659.8605; MÊS 9: 659.8605; MÊS 10: 1319.721; MÊS 11: 1319.721; MÊS 12: 439.907 | 4399.07 | TRUE
18 | COMPLEMENTARES | 148698.11 | MÊS 10: 40%; MÊS 11: 40%; MÊS 12: 20% | 100%
|  |  | MÊS 10: 59479.244; MÊS 11: 59479.244; MÊS 12: 29739.622 | 148698.11 | TRUE
| TOTAL | 4005065.01 | 100642.161 | 36580.341 | 24650.4594 | 24650.4594 | 107496.7644 | 220847.2009 | 464567.2584 | 564309.1604 | 574534.5299 | 594931.4439 | 731781.0984 | 560074.1329 | 4005065.01
| ACUMULADO | R$ | 100642.161 | 137222.502 | 161872.9614 | 186523.4208 | 294020.1852 | 514867.3861 | 979434.6445 | 1543743.8049 | 2118278.3348 | 2713209.7787 | 3444990.8771 | 4005065.01 |  | TRUE
| ACUMULADO - % | % | 2.513% | 3.426% | 4.042% | 4.657% | 7.341% | 12.86% | 24.45% | 38.54% | 52.89% | 67.74% | 86.02% | 100%
1 de 1

## BDI DESONERADO
COMPOSIÇÃO DO BDI
FÓRMULA PADRÃO:
Onde:
AC: taxa de administração central |  | 3%
S: taxa de seguros e garantias |  | 1%
R: taxa de riscos |  | 1.27%
DF: taxa de despesas financeiras |  | 1.23%
L: taxa de lucro/remuneração |  | 2.516%
I: taxas de impostos (PIS, COFINS, ISS, CPRB) |  | 10.65% |  |  | 7.52%
| PIS | 0.65% | 0.65% | 0.0427 | 0.3211%
| COFINS | 3% | 3% | 0.1973 | 1.484%
| ISS | 2.5% | 3%
| CPRB | 4.5% | 4.5%
TAXA GLOBAL DE BDI: |  | 22.26%
0.2226

## BDI DESONERADO DIF
COMPOSIÇÃO DO BDI DIFERENCIADO
FÓRMULA PADRÃO:
Onde:
AC: taxa de administração central |  | 4.49%
S: taxa de seguros e garantias |  | 0.3%
R: taxa de riscos |  | 0.85%
DF: taxa de despesas financeiras |  | 1.11%
L: taxa de lucro/remuneração |  | 0.6989%
I: taxas de impostos (PIS, COFINS, ISS, CPRB) |  | 3.65%
| PIS | 0.65% |  | 0.3211%
| COFINS | 3% |  | 1.484%
| ISS | 0%
| CPRB | 0%
TAXA GLOBAL DE BDI: |  | 11.63% | 0.1163

## ENCARGOS SOCIAIS
ORDEM | DISCRIMINAÇÃO DO ITEM | TAXAS HORISTA (%) | TAXAS MENSALISTA (%)
GRUPO A | ENCARGOS SOCIAIS BÁSICOS
A1 | INSS | 0% | 0%
A2 | SESI | 1.5% | 1.5%
A3 | SENAI | 1% | 1%
A4 | INCRA | 0.2% | 0.2%
A5 | SEBRAE | 0.6% | 0.6%
A6 | SALÁRIO EDUCAÇÃO | 2.5% | 2.5%
A7 | SEGURO CONTRA ACIDENTE DE TRABALHO | 3% | 3%
A8 | FGTS | 8% | 8%
A9 | SECONCI | 0% | 0%
TOTAL GRUPO A |  | 16.8% | 16.8%
GRUPO B | ENCARGOS SOCIAIS QUE RECEBEM AS INCIDÊNCIAS DO GRUPO A
B1 | REPOUSO SEMANAL REMUNERADO | 17.82% | 0%
B2 | FERIADOS | 3.95% | 0%
B3 | AUX. ENFERMIDADE | 0.87% | 0.67%
B4 | 13º SALARIO | 10.76% | 8.33%
B5 | LICENÇA PATERNIDADE | 0.07% | 0.06%
B6 | FALTAS JUSTIFICADAS | 0.72% | 0.56%
B7 | AUSÊNCIA ABONADA - DIAS DE CHUVAS | 1.16% | 0%
B8 | AUXÍLIO ACIDENTE DE TRABALHO | 0.11% | 0.08%
B9 | FÉRIAS GOZADAS | 8.35% | 6.47%
B10 | SALÁRIO MATERNIDADE | 0.03% | 0.03%
TOTAL GRUPO B |  | 43.84% | 16.2%
GRUPO C | ENCARGOS SOCIAS QUE NÃO RECEBEM AS INCIDÊNCIAS DO GRUPO A
C1 | AVISO PRÉVIO INDENIZADO | 5.2% | 4.03%
C2 | AVISO PRÉVIO TRABALHADO | 0.12% | 0.09%
C3 | FÉRIAS INDENIZADAS | 5.26% | 4.07%
C4 | DEPÓSITO RESCISÃO SEM JUSTA CAUSA | 3.9% | 3.02%
C5 | INDENIZAÇÃO ADICIONAL | 0.44% | 0.34%
TOTAL GRUPO C |  | 14.92% | 11.55%
GRUPO D | TAXA DE REINCIDÊNCIA
D1 | REINCIDÊNCIA DE A SOBRE B | 7.37% | 2.72%
D2 | REINCIDÊNCIA DE A SOBRE AVISO PRÉVIO TRABALHADO E REINCIDÊNCIA DO FGTS SOBRE AVISO PRÉVIO INDENIZADO | 0.44% | 0.34%
TOTAL GRUPO D |  | 7.81% | 3.06%
TOTAL GERAL A + B + C + D |  | 83.37% | 47.61%

## INSUMOS
CÓDIGO | FONTE | MATERIAL | UNID | PREÇO UNITÁRIO
1350 | SINAPI | !EM PROCESSO DE DESATIVACAO! CHAPA DE MADEIRA COMPENSADA RESINADA PARA FORMA DE CONCRETO, DE *2,2 X 1,1* M, E = 10 MM | UN | 50
3992 | SINAPI | TABUA APARELHADA *2,5 X 30* CM, EM MACARANDUBA, ANGELIM OU EQUIVALENTE DA REGIAO | M | 12.785
4433 | SINAPI | CAIBRO NAO APARELHADO *7,5 X 7,5* CM, EM MACARANDUBA, ANGELIM OU EQUIVALENTE DA REGIAO - BRUTA | M | 18.57
5061 | SINAPI | PREGO DE ACO POLIDO COM CABECA 18 X 27 (2 1/2 X 10) | KG | 19.62
88239 | SINAPI | AJUDANTE DE CARPINTEIRO COM ENCARGOS COMPLEMENTARES | H | 14.85
88262 | SINAPI | CARPINTEIRO DE FORMAS COM ENCARGOS COMPLEMENTARES | H | 17.6
91692 | SINAPI | SERRA CIRCULAR DE BANCADA COM MOTOR ELÉTRICO POTÊNCIA DE 5HP, COM COIFA PARA DISCO 10" - CHP DIURNO. AF_08/2015 | CHP | 24.71
91693 | SINAPI | SERRA CIRCULAR DE BANCADA COM MOTOR ELÉTRICO POTÊNCIA DE 5HP, COM COIFA PARA DISCO 10" - CHI DIURNO. AF_08/2015 | CHI | 22.25
94974 | SINAPI | CONCRETO MAGRO PARA LASTRO, TRAÇO 1:4,5:4,5 (EM MASSA SECA DE CIMENTO/ AREIA MÉDIA/ BRITA 1) - PREPARO MANUAL. AF_05/2021 | M3 | 350.06
4417 | SINAPI | SARRAFO NAO APARELHADO *2,5 X 7* CM, EM MACARANDUBA, ANGELIM OU EQUIVALENTE DA REGIAO - BRUTA | M | 5.17
5068 | SINAPI | PREGO DE ACO POLIDO COM CABECA 17 X 21 (2 X 11) | KG | 19.96
7356 | SINAPI | TINTA ACRILICA PREMIUM, COR BRANCO FOSCO | L | 18.87
10567 | SINAPI | TABUA *2,5 X 23* CM EM PINUS, MISTA OU EQUIVALENTE DA REGIAO - BRUTA | M | 8.4
99062 | SINAPI | MARCAÇÃO DE PONTOS EM GABARITO OU CAVALETE. AF_10/2018 | UN | 1.66
4513 | SINAPI | CAIBRO 5 X 5 CM EM PINUS, MISTA OU EQUIVALENTE DA REGIAO - BRUTA | M | 5.23
6193 | SINAPI | TABUA NAO APARELHADA *2,5 X 20* CM, EM MACARANDUBA, ANGELIM OU EQUIVALENTE DA REGIAO - BRUTA | M | 4.63
10886 | SINAPI | EXTINTOR DE INCENDIO PORTATIL COM CARGA DE AGUA PRESSURIZADA DE 10 L, CLASSE A | UN | 192.5
10891 | SINAPI | EXTINTOR DE INCENDIO PORTATIL COM CARGA DE PO QUIMICO SECO (PQS) DE 4 KG, CLASSE BC | UN | 186.15
11455 | SINAPI | FERROLHO COM FECHO / TRINCO REDONDO, EM ACO GALVANIZADO / ZINCADO, DE SOBREPOR, COM COMPRIMENTO DE 8" E ESPESSURA MINIMA DA CHAPA DE 1,50 MM | UN | 13.23
11587 | SINAPI | FORRO DE PVC LISO, BRANCO, REGUA DE 10 CM, ESPESSURA DE 8 MM A 10 MM (COM COLOCACAO / SEM ESTRUTURA METALICA) | M2 | 19.88
88489 | SINAPI | APLICAÇÃO MANUAL DE PINTURA COM TINTA LÁTEX ACRÍLICA EM PAREDES, DUAS DEMÃOS. AF_06/2014 | M2 | 10.68
91170 | SINAPI | FIXAÇÃO DE TUBOS HORIZONTAIS DE PVC, CPVC OU COBRE DIÂMETROS MENORES OU IGUAIS A 40 MM OU ELETROCALHAS ATÉ 150MM DE LARGURA, COM ABRAÇADEIRA METÁLICA RÍGIDA TIPO D 1/2?, FIXADA EM PERFILADO EM LAJE. AF_05/2015 | M | 2.21
91173 | SINAPI | FIXAÇÃO DE TUBOS VERTICAIS DE PPR DIÂMETROS MENORES OU IGUAIS A 40 MM COM ABRAÇADEIRA METÁLICA RÍGIDA TIPO D 1/2", FIXADA EM PERFILADO EM ALVENARIA. AF_05/2015 | M | 1.11
91341 | SINAPI | PORTA EM ALUMÍNIO DE ABRIR TIPO VENEZIANA COM GUARNIÇÃO, FIXAÇÃO COM PARAFUSOS - FORNECIMENTO E INSTALAÇÃO. AF_12/2019 | M2 | 535.46
91862 | SINAPI | ELETRODUTO RÍGIDO ROSCÁVEL, PVC, DN 20 MM (1/2"), PARA CIRCUITOS TERMINAIS, INSTALADO EM FORRO - FORNECIMENTO E INSTALAÇÃO. AF_12/2015 | M | 7.01
91870 | SINAPI | ELETRODUTO RÍGIDO ROSCÁVEL, PVC, DN 20 MM (1/2"), PARA CIRCUITOS TERMINAIS, INSTALADO EM PAREDE - FORNECIMENTO E INSTALAÇÃO. AF_12/2015 | M | 7.57
91911 | SINAPI | CURVA 90 GRAUS PARA ELETRODUTO, PVC, ROSCÁVEL, DN 20 MM (1/2"), PARA CIRCUITOS TERMINAIS, INSTALADA EM PAREDE - FORNECIMENTO E INSTALAÇÃO. AF_12/2015 | UN | 9.54
91924 | SINAPI | CABO DE COBRE FLEXÍVEL ISOLADO, 1,5 MM², ANTI-CHAMA 450/750 V, PARA CIRCUITOS TERMINAIS - FORNECIMENTO E INSTALAÇÃO. AF_12/2015 | M | 2.45
91926 | SINAPI | CABO DE COBRE FLEXÍVEL ISOLADO, 2,5 MM², ANTI-CHAMA 450/750 V, PARA CIRCUITOS TERMINAIS - FORNECIMENTO E INSTALAÇÃO. AF_12/2015 | M | 3.63
91937 | SINAPI | CAIXA OCTOGONAL 3" X 3", PVC, INSTALADA EM LAJE - FORNECIMENTO E INSTALAÇÃO. AF_12/2015 | UN | 8.75
92000 | SINAPI | TOMADA BAIXA DE EMBUTIR (1 MÓDULO), 2P+T 10 A, INCLUINDO SUPORTE E PLACA - FORNECIMENTO E INSTALAÇÃO. AF_12/2015 | UN | 22.75
92025 | SINAPI | INTERRUPTOR SIMPLES (1 MÓDULO) COM 2 TOMADAS DE EMBUTIR 2P+T 10 A, INCLUINDO SUPORTE E PLACA - FORNECIMENTO E INSTALAÇÃO. AF_12/2015 | UN | 53.87
92543 | SINAPI | TRAMA DE MADEIRA COMPOSTA POR TERÇAS PARA TELHADOS DE ATÉ 2 ÁGUAS PARA TELHA ONDULADA DE FIBROCIMENTO, METÁLICA, PLÁSTICA OU TERMOACÚSTICA, INCLUSO TRANSPORTE VERTICAL. AF_07/2019 | M2 | 16.58
93358 | SINAPI | ESCAVAÇÃO MANUAL DE VALA COM PROFUNDIDADE MENOR OU IGUAL A 1,30 M. AF_02/2021 | M3 | 54.9
94210 | SINAPI | TELHAMENTO COM TELHA ONDULADA DE FIBROCIMENTO E = 6 MM, COM RECOBRIMENTO LATERAL DE 1 1/4 DE ONDA PARA TELHADO COM INCLINAÇÃO MÁXIMA DE 10°, COM ATÉ 2 ÁGUAS, INCLUSO IÇAMENTO. AF_07/2019 | M2 | 27.05
94559 | SINAPI | JANELA DE AÇO TIPO BASCULANTE PARA VIDROS, COM BATENTE, FERRAGENS E PINTURA ANTICORROSIVA. EXCLUSIVE VIDROS, ACABAMENTO, ALIZAR E CONTRAMARCO. FORNECIMENTO E INSTALAÇÃO. AF_12/2019 | M2 | 693.26
95240 | SINAPI | LASTRO DE CONCRETO MAGRO, APLICADO EM PISOS, LAJES SOBRE SOLO OU RADIERS, ESPESSURA DE 3 CM. AF_07/2016 | M2 | 14.13
95241 | SINAPI | LASTRO DE CONCRETO MAGRO, APLICADO EM PISOS, LAJES SOBRE SOLO OU RADIERS, ESPESSURA DE 5 CM. AF_07/2016 | M2 | 23.56
95805 | SINAPI | CONDULETE DE PVC, TIPO B, PARA ELETRODUTO DE PVC SOLDÁVEL DN 25 MM (3/4''), APARENTE - FORNECIMENTO E INSTALAÇÃO. AF_11/2016 | UN | 19.34
95811 | SINAPI | CONDULETE DE PVC, TIPO LB, PARA ELETRODUTO DE PVC SOLDÁVEL DN 25 MM (3/4''), APARENTE - FORNECIMENTO E INSTALAÇÃO. AF_11/2016 | UN | 13.88
96995 | SINAPI | REATERRO MANUAL APILOADO COM SOQUETE. AF_10/2017 | M3 | 33.29
97586 | SINAPI | LUMINÁRIA TIPO CALHA, DE SOBREPOR, COM 2 LÂMPADAS TUBULARES FLUORESCENTES DE 36 W, COM REATOR DE PARTIDA RÁPIDA - FORNECIMENTO E INSTALAÇÃO. AF_02/2020 | UN | 102.43
97593 | SINAPI | LUMINÁRIA TIPO SPOT, DE SOBREPOR, COM 1 LÂMPADA FLUORESCENTE DE 15 W, SEM REATOR - FORNECIMENTO E INSTALAÇÃO. AF_02/2020 | UN | 93.18
97611 | SINAPI | LÂMPADA COMPACTA FLUORESCENTE DE 15 W, BASE E27 - FORNECIMENTO E INSTALAÇÃO. AF_02/2020 | UN | 16.08
98441 | SINAPI | PAREDE DE MADEIRA COMPENSADA PARA CONSTRUÇÃO TEMPORÁRIA EM CHAPA SIMPLES, EXTERNA, COM ÁREA LÍQUIDA MAIOR OU IGUAL A 6 M², SEM VÃO. AF_05/2018 | M2 | 101.34
98442 | SINAPI | PAREDE DE MADEIRA COMPENSADA PARA CONSTRUÇÃO TEMPORÁRIA EM CHAPA SIMPLES, EXTERNA, COM ÁREA LÍQUIDA MENOR QUE 6 M², SEM VÃO. AF_05/2018 | M2 | 103.5
98443 | SINAPI | PAREDE DE MADEIRA COMPENSADA PARA CONSTRUÇÃO TEMPORÁRIA EM CHAPA SIMPLES, INTERNA, COM ÁREA LÍQUIDA MAIOR OU IGUAL A 6 M², SEM VÃO. AF_05/2018 | M2 | 88.39
98444 | SINAPI | PAREDE DE MADEIRA COMPENSADA PARA CONSTRUÇÃO TEMPORÁRIA EM CHAPA SIMPLES, INTERNA, COM ÁREA LÍQUIDA MENOR QUE 6 M², SEM VÃO. AF_05/2018 | M2 | 89.93
98445 | SINAPI | PAREDE DE MADEIRA COMPENSADA PARA CONSTRUÇÃO TEMPORÁRIA EM CHAPA SIMPLES, EXTERNA, COM ÁREA LÍQUIDA MAIOR OU IGUAL A 6 M², COM VÃO. AF_05/2018 | M2 | 89.3788
98446 | SINAPI | PAREDE DE MADEIRA COMPENSADA PARA CONSTRUÇÃO TEMPORÁRIA EM CHAPA SIMPLES, EXTERNA, COM ÁREA LÍQUIDA MENOR QUE 6 M², COM VÃO. AF_05/2018 | M2 | 158.81
98447 | SINAPI | PAREDE DE MADEIRA COMPENSADA PARA CONSTRUÇÃO TEMPORÁRIA EM CHAPA SIMPLES, INTERNA, COM ÁREA LÍQUIDA MAIOR OU IGUAL A 6 M², COM VÃO. AF_05/2018 | M2 | 104.92
98448 | SINAPI | PAREDE DE MADEIRA COMPENSADA PARA CONSTRUÇÃO TEMPORÁRIA EM CHAPA SIMPLES, INTERNA, COM ÁREA LÍQUIDA MENOR QUE 6 M², COM VÃO. AF_05/2018 | M2 | 132.82
101165 | SINAPI | ALVENARIA DE EMBASAMENTO COM BLOCO ESTRUTURAL DE CONCRETO, DE 14X19X29CM E ARGAMASSA DE ASSENTAMENTO COM PREPARO EM BETONEIRA. AF_05/2020 | M3 | 612.11
101876 | SINAPI | QUADRO DE DISTRIBUIÇÃO DE ENERGIA EM PVC, DE EMBUTIR, SEM BARRAMENTO, PARA 6 DISJUNTORES - FORNECIMENTO E INSTALAÇÃO. AF_10/2020 | UN | 60.13
101891 | SINAPI | DISJUNTOR MONOPOLAR TIPO NEMA, CORRENTE NOMINAL DE 35 ATÉ 50A FORNECIMENTO E INSTALAÇÃO. AF_10/2020 | UN | 26.12
3080 | SINAPI | FECHADURA ESPELHO PARA PORTA EXTERNA, EM ACO INOX (MAQUINA, TESTA E CONTRA-TESTA) E EM ZAMAC (MACANETA, LINGUETA E TRINCOS) COM ACABAMENTO CROMADO, MAQUINA DE 40 MM, INCLUINDO CHAVE TIPO CILINDRO | CJ | 49.95
37525 | SINAPI | TELA PLASTICA TECIDA LISTRADA BRANCA E LARANJA, TIPO GUARDA CORPO, EM POLIETILENO MONOFILADO, ROLO 1,20 X 50 M (L X C) | M | 1.99
86934 | SINAPI | BANCADA DE MÁRMORE SINTÉTICO 120 X 60CM, COM CUBA INTEGRADA, INCLUSO SIFÃO TIPO FLEXÍVEL EM PVC, VÁLVULA EM PLÁSTICO CROMADO TIPO AMERICANA E TORNEIRA CROMADA LONGA, DE PAREDE, PADRÃO POPULAR - FORNECIMENTO E INSTALAÇÃO. AF_01/2020 | UN | 333.56
86943 | SINAPI | LAVATÓRIO LOUÇA BRANCA SUSPENSO, 29,5 X 39CM OU EQUIVALENTE, PADRÃO POPULAR, INCLUSO SIFÃO FLEXÍVEL EM PVC, VÁLVULA E ENGATE FLEXÍVEL 30CM EM PLÁSTICO E TORNEIRA CROMADA DE MESA, PADRÃO POPULAR - FORNECIMENTO E INSTALAÇÃO. AF_01/2020 | UN | 183.15
89711 | SINAPI | TUBO PVC, SERIE NORMAL, ESGOTO PREDIAL, DN 40 MM, FORNECIDO E INSTALADO EM RAMAL DE DESCARGA OU RAMAL DE ESGOTO SANITÁRIO. AF_12/2014 | M | 14.79
89714 | SINAPI | TUBO PVC, SERIE NORMAL, ESGOTO PREDIAL, DN 100 MM, FORNECIDO E INSTALADO EM RAMAL DE DESCARGA OU RAMAL DE ESGOTO SANITÁRIO. AF_12/2014 | M | 44.08
89724 | SINAPI | JOELHO 90 GRAUS, PVC, SERIE NORMAL, ESGOTO PREDIAL, DN 40 MM, JUNTA SOLDÁVEL, FORNECIDO E INSTALADO EM RAMAL DE DESCARGA OU RAMAL DE ESGOTO SANITÁRIO. AF_12/2014 | UN | 8.21
89957 | SINAPI | PONTO DE CONSUMO TERMINAL DE ÁGUA FRIA (SUBRAMAL) COM TUBULAÇÃO DE PVC, DN 25 MM, INSTALADO EM RAMAL DE ÁGUA, INCLUSOS RASGO E CHUMBAMENTO EM ALVENARIA. AF_12/2014 | UN | 101.13
90822 | SINAPI | PORTA DE MADEIRA PARA PINTURA, SEMI-OCA (LEVE OU MÉDIA), 80X210CM, ESPESSURA DE 3,5CM, INCLUSO DOBRADIÇAS - FORNECIMENTO E INSTALAÇÃO. AF_12/2019 | UN | 305.99
92008 | SINAPI | TOMADA BAIXA DE EMBUTIR (2 MÓDULOS), 2P+T 10 A, INCLUINDO SUPORTE E PLACA - FORNECIMENTO E INSTALAÇÃO. AF_12/2015 | UN | 36.63
92023 | SINAPI | INTERRUPTOR SIMPLES (1 MÓDULO) COM 1 TOMADA DE EMBUTIR 2P+T 10 A, INCLUINDO SUPORTE E PLACA - FORNECIMENTO E INSTALAÇÃO. AF_12/2015 | UN | 37.63
97906 | SINAPI | CAIXA ENTERRADA HIDRÁULICA RETANGULAR, EM ALVENARIA COM BLOCOS DE CONCRETO, DIMENSÕES INTERNAS: 0,6X0,6X0,6 M PARA REDE DE ESGOTO. AF_12/2020 | UN | 341.03
98102 | SINAPI | CAIXA DE GORDURA SIMPLES, CIRCULAR, EM CONCRETO PRÉ-MOLDADO, DIÂMETRO INTERNO = 0,4 M, ALTURA INTERNA = 0,4 M. AF_12/2020 | UN | 129.01
3659 | SINAPI | JUNCAO SIMPLES, PVC, DN 100 X 50 MM, SERIE NORMAL PARA ESGOTO PREDIAL | UN | 15.73
3670 | SINAPI | JUNCAO SIMPLES, PVC, 45 GRAUS, DN 100 X 100 MM, SERIE NORMAL PARA ESGOTO PREDIAL | UN | 20.93
11697 | SINAPI | MICTORIO COLETIVO ACO INOX (AISI 304), E = 0,8 MM, DE *100 X 40 X 30* CM (C X A X P) | UN | 416.36
11712 | SINAPI | CAIXA SIFONADA PVC, 150 X 150 X 50 MM, COM GRELHA QUADRADA BRANCA (NBR 5688) | UN | 23.74
21112 | SINAPI | VALVULA DE DESCARGA EM METAL CROMADO PARA MICTORIO COM ACIONAMENTO POR PRESSAO E FECHAMENTO AUTOMATICO | UN | 263.64
43777 | SINAPI | PORTA DE MADEIRA, FOLHA LEVE (NBR 15930), DE 600 X 2100 MM, E = 35 MM, NUCLEO COLMEIA, CAPA LISA EM HDF, ACABAMENTO MELAMINICO EM PADRAO MADEIRA | UN | 230.99
86888 | SINAPI | VASO SANITÁRIO SIFONADO COM CAIXA ACOPLADA LOUÇA BRANCA - FORNECIMENTO E INSTALAÇÃO. AF_01/2020 | UN | 321.06
87548 | SINAPI | MASSA ÚNICA, PARA RECEBIMENTO DE PINTURA, EM ARGAMASSA TRAÇO 1:2:8, PREPARO MANUAL, APLICADA MANUALMENTE EM FACES INTERNAS DE PAREDES, ESPESSURA DE 10MM, COM EXECUÇÃO DE TALISCAS. AF_06/2014 | M2 | 19.2
87777 | SINAPI | EMBOÇO OU MASSA ÚNICA EM ARGAMASSA TRAÇO 1:2:8, PREPARO MANUAL, APLICADA MANUALMENTE EM PANOS DE FACHADA COM PRESENÇA DE VÃOS, ESPESSURA DE 25 MM. AF_06/2014 | M2 | 45.1
87877 | SINAPI | CHAPISCO APLICADO EM ALVENARIAS E ESTRUTURAS DE CONCRETO INTERNAS, COM ROLO PARA TEXTURA ACRÍLICA. ARGAMASSA INDUSTRIALIZADA COM PREPARO EM MISTURADOR 300 KG. AF_06/2014 | M2 | 7.25
87903 | SINAPI | CHAPISCO APLICADO EM ALVENARIA (COM PRESENÇA DE VÃOS) E ESTRUTURAS DE CONCRETO DE FACHADA, COM ROLO PARA TEXTURA ACRÍLICA. ARGAMASSA INDUSTRIALIZADA COM PREPARO EM MISTURADOR 300 KG. AF_06/2014 | M2 | 9.12
89168 | SINAPI | (COMPOSIÇÃO REPRESENTATIVA) DO SERVIÇO DE ALVENARIA DE VEDAÇÃO DE BLOCOS VAZADOS DE CERÂMICA DE 9X19X19CM (ESPESSURA 9CM), PARA EDIFICAÇÃO HABITACIONAL UNIFAMILIAR (CASA) E EDIFICAÇÃO PÚBLICA PADRÃO. AF_11/2014 | M2 | 69
89171 | SINAPI | (COMPOSIÇÃO REPRESENTATIVA) DO SERVIÇO DE REVESTIMENTO CERÂMICO PARA PISO COM PLACAS TIPO ESMALTADA EXTRA DE DIMENSÕES 35X35 CM, PARA EDIFICAÇÃO HABITACIONAL UNIFAMILIAR (CASA) E EDIFICAÇÃO PÚBLICA PADRÃO. AF_11/2014 | M2 | 54.36
89173 | SINAPI | (COMPOSIÇÃO REPRESENTATIVA) DO SERVIÇO DE EMBOÇO/MASSA ÚNICA, APLICADO MANUALMENTE, TRAÇO 1:2:8, EM BETONEIRA DE 400L, PAREDES INTERNAS, COM EXECUÇÃO DE TALISCAS, EDIFICAÇÃO HABITACIONAL UNIFAMILIAR (CASAS) E EDIFICAÇÃO PÚBLICA PADRÃO. AF_12/2014 | M2 | 28.2
89709 | SINAPI | RALO SIFONADO, PVC, DN 100 X 40 MM, JUNTA SOLDÁVEL, FORNECIDO E INSTALADO EM RAMAL DE DESCARGA OU EM RAMAL DE ESGOTO SANITÁRIO. AF_12/2014 | UN | 8.2
89712 | SINAPI | TUBO PVC, SERIE NORMAL, ESGOTO PREDIAL, DN 50 MM, FORNECIDO E INSTALADO EM RAMAL DE DESCARGA OU RAMAL DE ESGOTO SANITÁRIO. AF_12/2014 | M | 22.76
89731 | SINAPI | JOELHO 90 GRAUS, PVC, SERIE NORMAL, ESGOTO PREDIAL, DN 50 MM, JUNTA ELÁSTICA, FORNECIDO E INSTALADO EM RAMAL DE DESCARGA OU RAMAL DE ESGOTO SANITÁRIO. AF_12/2014 | UN | 9.01
89748 | SINAPI | CURVA CURTA 90 GRAUS, PVC, SERIE NORMAL, ESGOTO PREDIAL, DN 100 MM, JUNTA ELÁSTICA, FORNECIDO E INSTALADO EM RAMAL DE DESCARGA OU RAMAL DE ESGOTO SANITÁRIO. AF_12/2014 | UN | 33.83
89784 | SINAPI | TE, PVC, SERIE NORMAL, ESGOTO PREDIAL, DN 50 X 50 MM, JUNTA ELÁSTICA, FORNECIDO E INSTALADO EM RAMAL DE DESCARGA OU RAMAL DE ESGOTO SANITÁRIO. AF_12/2014 | UN | 17.26
89970 | SINAPI | KIT DE REGISTRO DE PRESSÃO BRUTO DE LATÃO ¾", INCLUSIVE CONEXÕES, ROSCÁVEL, INSTALADO EM RAMAL DE ÁGUA FRIA - FORNECIMENTO E INSTALAÇÃO. AF_12/2014 | UN | 44.16
90443 | SINAPI | RASGO EM ALVENARIA PARA RAMAIS/ DISTRIBUIÇÃO COM DIAMETROS MENORES OU IGUAIS A 40 MM. AF_05/2015 | M | 8.71
90466 | SINAPI | CHUMBAMENTO LINEAR EM ALVENARIA PARA RAMAIS/DISTRIBUIÇÃO COM DIÂMETROS MENORES OU IGUAIS A 40 MM. AF_05/2015 | M | 9.03
91305 | SINAPI | FECHADURA DE EMBUTIR PARA PORTA DE BANHEIRO, COMPLETA, ACABAMENTO PADRÃO POPULAR, INCLUSO EXECUÇÃO DE FURO - FORNECIMENTO E INSTALAÇÃO. AF_12/2019 | UN | 74.15
91863 | SINAPI | ELETRODUTO RÍGIDO ROSCÁVEL, PVC, DN 25 MM (3/4"), PARA CIRCUITOS TERMINAIS, INSTALADO EM FORRO - FORNECIMENTO E INSTALAÇÃO. AF_12/2015 | M | 8.22
91871 | SINAPI | ELETRODUTO RÍGIDO ROSCÁVEL, PVC, DN 25 MM (3/4"), PARA CIRCUITOS TERMINAIS, INSTALADO EM PAREDE - FORNECIMENTO E INSTALAÇÃO. AF_12/2015 | M | 8.82
91875 | SINAPI | LUVA PARA ELETRODUTO, PVC, ROSCÁVEL, DN 25 MM (3/4"), PARA CIRCUITOS TERMINAIS, INSTALADA EM FORRO - FORNECIMENTO E INSTALAÇÃO. AF_12/2015 | UN | 4.58
91882 | SINAPI | LUVA PARA ELETRODUTO, PVC, ROSCÁVEL, DN 20 MM (1/2"), PARA CIRCUITOS TERMINAIS, INSTALADA EM PAREDE - FORNECIMENTO E INSTALAÇÃO. AF_12/2015 | UN | 5.36
91890 | SINAPI | CURVA 90 GRAUS PARA ELETRODUTO, PVC, ROSCÁVEL, DN 25 MM (3/4"), PARA CIRCUITOS TERMINAIS, INSTALADA EM FORRO - FORNECIMENTO E INSTALAÇÃO. AF_12/2015 | UN | 7.82
91928 | SINAPI | CABO DE COBRE FLEXÍVEL ISOLADO, 4 MM², ANTI-CHAMA 450/750 V, PARA CIRCUITOS TERMINAIS - FORNECIMENTO E INSTALAÇÃO. AF_12/2015 | M | 6.03
91959 | SINAPI | INTERRUPTOR SIMPLES (2 MÓDULOS), 10A/250V, INCLUINDO SUPORTE E PLACA - FORNECIMENTO E INSTALAÇÃO. AF_12/2015 | UN | 34
91967 | SINAPI | INTERRUPTOR SIMPLES (3 MÓDULOS), 10A/250V, INCLUINDO SUPORTE E PLACA - FORNECIMENTO E INSTALAÇÃO. AF_12/2015 | UN | 46.58
92981 | SINAPI | CABO DE COBRE FLEXÍVEL ISOLADO, 16 MM², ANTI-CHAMA 450/750 V, PARA DISTRIBUIÇÃO - FORNECIMENTO E INSTALAÇÃO. AF_12/2015 | M | 15.46
96985 | SINAPI | HASTE DE ATERRAMENTO 5/8 PARA SPDA - FORNECIMENTO E INSTALAÇÃO. AF_12/2017 | UN | 66.01
97886 | SINAPI | CAIXA ENTERRADA ELÉTRICA RETANGULAR, EM ALVENARIA COM TIJOLOS CERÂMICOS MACIÇOS, FUNDO COM BRITA, DIMENSÕES INTERNAS: 0,3X0,3X0,3 M. AF_12/2020 | UN | 140.62
98679 | SINAPI | PISO CIMENTADO, TRAÇO 1:3 (CIMENTO E AREIA), ACABAMENTO LISO, ESPESSURA 2,0 CM, PREPARO MECÂNICO DA ARGAMASSA. AF_09/2020 | M2 | 27.65
100860 | SINAPI | CHUVEIRO ELÉTRICO COMUM CORPO PLÁSTICO, TIPO DUCHA ? FORNECIMENTO E INSTALAÇÃO. AF_01/2020 | UN | 70.04
3097 | SINAPI | FECHADURA ROSETA REDONDA PARA PORTA DE BANHEIRO, EM ACO INOX (MAQUINA, TESTA E CONTRA-TESTA) E EM ZAMAC (MACANETA, LINGUETA E TRINCOS) COM ACABAMENTO CROMADO, MAQUINA DE 40 MM, INCLUINDO CHAVE TIPO TRANQUETA | CJ | 55.92
89482 | SINAPI | CAIXA SIFONADA, PVC, DN 100 X 100 X 50 MM, FORNECIDA E INSTALADA EM RAMAIS DE ENCAMINHAMENTO DE ÁGUA PLUVIAL. AF_12/2014 | UN | 19.08
89726 | SINAPI | JOELHO 45 GRAUS, PVC, SERIE NORMAL, ESGOTO PREDIAL, DN 40 MM, JUNTA SOLDÁVEL, FORNECIDO E INSTALADO EM RAMAL DE DESCARGA OU RAMAL DE ESGOTO SANITÁRIO. AF_12/2014 | UN | 5.68
89796 | SINAPI | TE, PVC, SERIE NORMAL, ESGOTO PREDIAL, DN 100 X 100 MM, JUNTA ELÁSTICA, FORNECIDO E INSTALADO EM RAMAL DE DESCARGA OU RAMAL DE ESGOTO SANITÁRIO. AF_12/2014 | UN | 35.29
90820 | SINAPI | PORTA DE MADEIRA PARA PINTURA, SEMI-OCA (LEVE OU MÉDIA), 60X210CM, ESPESSURA DE 3,5CM, INCLUSO DOBRADIÇAS - FORNECIMENTO E INSTALAÇÃO. AF_12/2019 | UN | 280.2
91945 | SINAPI | SUPORTE PARAFUSADO COM PLACA DE ENCAIXE 4" X 2" ALTO (2,00 M DO PISO) PARA PONTO ELÉTRICO - FORNECIMENTO E INSTALAÇÃO. AF_12/2015 | UN | 7.97
97612 | SINAPI | LÂMPADA COMPACTA FLUORESCENTE DE 20 W, BASE E27 - FORNECIMENTO E INSTALAÇÃO. AF_02/2020 | UN | 17.46
98283 | SINAPI | CABO TELEFÔNICO CCI-50 4 PARES, SEM BLINDAGEM, INSTALADO EM DISTRIBUIÇÃO DE EDIFICAÇÃO RESIDENCIAL - FORNECIMENTO E INSTALAÇÃO. AF_11/2019 | M | 7.28
100556 | SINAPI | CAIXA DE PASSAGEM PARA TELEFONE 15X15X10CM (SOBREPOR), FORNECIMENTO E INSTALACAO. AF_11/2019 | UN | 34.7
100665 | SINAPI | JANELA DE MADEIRA - CEDRINHO/ANGELIM OU EQUIVALENTE DA REGIÃO - DE ABRIR COM 4 FOLHAS (2 VENEZIANAS E 2 GUILHOTINAS PARA VIDRO), COM BATENTE, ALIZAR E FERRAGENS. EXCLUSIVE VIDROS, ACABAMENTO E CONTRAMARCO. FORNECIMENTO E INSTALAÇÃO. AF_12/2019 | M2 | 80
101875 | SINAPI | QUADRO DE DISTRIBUIÇÃO DE ENERGIA EM CHAPA DE AÇO GALVANIZADO, DE EMBUTIR, COM BARRAMENTO TRIFÁSICO, PARA 12 DISJUNTORES DIN 100A - FORNECIMENTO E INSTALAÇÃO. AF_10/2020 | UN | 397.7
88264 | SINAPI | ELETRICISTA COM ENCARGOS COMPLEMENTARES | H | 17.94
88247 | SINAPI | AUXILIAR DE ELETRICISTA COM ENCARGOS COMPLEMENTARES | H | 14.01
88309 | SINAPI | PEDREIRO COM ENCARGOS COMPLEMENTARES | H | 17.79
88267 | SINAPI | ENCANADOR OU BOMBEIRO HIDRÁULICO COM ENCARGOS COMPLEMENTARES | H | 17.31
88316 | SINAPI | SERVENTE COM ENCARGOS COMPLEMENTARES | H | 13.88
88441 | SINAPI | JARDINEIRO COM ENCARGOS COMPLEMENTARES | H | 17.22
89031 | SINAPI | TRATOR DE ESTEIRAS, POTÊNCIA 100 HP, PESO OPERACIONAL 9,4 T, COM LÂMINA 2,19 M3 - CHI DIURNO. AF_06/2014 | CHI | 53.73
89032 | SINAPI | TRATOR DE ESTEIRAS, POTÊNCIA 100 HP, PESO OPERACIONAL 9,4 T,19 M3 - CHP DIURNO. AF_06/2014 | CHP | 147.36
37372 | SINAPI | EXAMES - HORISTA (COLETADO CAIXA) | H | 0.55
37373 | SINAPI | SEGURO - HORISTA (COLETADO CAIXA) | H | 0.06
43462 | SINAPI | FERRAMENTAS - FAMILIA ENGENHEIRO CIVIL - HORISTA (ENCARGOS COMPLEMENTARES - COLETADO CAIXA) | H | 0.01
43486 | SINAPI | EPI - FAMILIA ENGENHEIRO CIVIL - HORISTA (ENCARGOS COMPLEMENTARES - COLETADO CAIXA) | H | 0.55
2706 | SINAPI | ENGENHEIRO CIVIL DE OBRA JUNIOR | H | 77.93
95402 | SINAPI | CURSO DE CAPACITAÇÃO PARA ENGENHEIRO CIVIL DE OBRA JUNIOR (ENCARGOS COMPLEMENTARES) - HORISTA | H | 0.81
43463 | SINAPI | FERRAMENTAS - FAMILIA ENCARREGADO GERAL - HORISTA (ENCARGOS COMPLEMENTARES - COLETADO CAIXA) | H | 0.08
43487 | SINAPI | EPI - FAMILIA ENCARREGADO GERAL - HORISTA (ENCARGOS COMPLEMENTARES - COLETADO CAIXA) | H | 0.94
4069 | SINAPI | MESTRE DE OBRAS | H | 30.65
95405 | SINAPI | CURSO DE CAPACITAÇÃO PARA MESTRE DE OBRAS (ENCARGOS COMPLEMENTARES) - HORISTA | H | 0.46
43458 | SINAPI | FERRAMENTAS - FAMILIA ALMOXARIFE - HORISTA (ENCARGOS COMPLEMENTARES - COLETADO CAIXA) | H | 0.04
43482 | SINAPI | EPI - FAMILIA ALMOXARIFE - HORISTA (ENCARGOS COMPLEMENTARES - COLETADO CAIXA) | H | 0.58
243 | SINAPI | ALMOXARIFE | H | 12.9
95392 | SINAPI | CURSO DE CAPACITAÇÃO PARA ALMOXARIFE (ENCARGOS COMPLEMENTARES) - HORISTA | H | 0.04
37370 | SINAPI | ALIMENTACAO - HORISTA (COLETADO CAIXA) | H | 1.86
37371 | SINAPI | TRANSPORTE - HORISTA (COLETADO CAIXA) | H | 0.7
43467 | SINAPI | FERRAMENTAS - FAMILIA SERVENTE - HORISTA (ENCARGOS COMPLEMENTARES - COLETADO CAIXA) | H | 0.41
43491 | SINAPI | EPI - FAMILIA SERVENTE - HORISTA (ENCARGOS COMPLEMENTARES - COLETADO CAIXA) | H | 1.01
41776 | SINAPI | VIGIA NOTURNO, HORA EFETIVAMENTE TRABALHADA DE 22 H AS 5 H (COM ADICIONAL NOTURNO) | H | 13.09
95388 | SINAPI | CURSO DE CAPACITAÇÃO PARA VIGIA NOTURNO (ENCARGOS COMPLEMENTARES) - HORISTA | H | 0.04
91533 | SINAPI | COMPACTADOR DE SOLOS DE PERCUSSÃO (SOQUETE) COM MOTOR A GASOLINA 4 TEMPOS, POTÊNCIA 4 CV - CHP DIURNO. AF_08/2015 | CHP | 30.06
91534 | SINAPI | COMPACTADOR DE SOLOS DE PERCUSSÃO (SOQUETE) COM MOTOR A GASOLINA 4 TEMPOS, POTÊNCIA 4 CV - CHI DIURNO. AF_08/2015 | CHI | 22.92
95606 | SINAPI | UMIDIFICAÇÃO DE MATERIAL PARA VALAS COM CAMINHÃO PIPA 10000L. AF_11/2016 | M3 | 1.6
1379 | SINAPI | CIMENTO PORTLAND COMPOSTO CP II-32 | KG | 0.69
7334 | SINAPI | ADITIVO ADESIVO LIQUIDO PARA ARGAMASSAS DE REVESTIMENTOS CIMENTICIOS | L | 17.01
87399 | SINAPI | ARGAMASSA PRONTA PARA CONTRAPISO, PREPARO MANUAL. AF_08/2019 | M3 | 1430.7147
88270 | SINAPI | IMPERMEABILIZADOR COM ENCARGOS COMPLEMENTARES | H | 17.79
88243 | SINAPI | AJUDANTE ESPECIALIZADO COM ENCARGOS COMPLEMENTARES | H | 16.56
38365 | SINAPI | CAMADA SEPARADORA DE FILME DE POLIETILENO 20 A 25 MICRA | M2 | 2.16
87372 | SINAPI | ARGAMASSA TRAÇO 1:3 (EM VOLUME DE CIMENTO E AREIA MÉDIA ÚMIDA) PARA CONTRAPISO, PREPARO MANUAL. AF_08/2019 | M3 | 621.82
1358 | SINAPI | CHAPA DE MADEIRA COMPENSADA RESINADA PARA FORMA DE CONCRETO, DE *2,2 X 1,1* M, E = 17 MM | M2 | 33.96
2692 | SINAPI | DESMOLDANTE PROTETOR PARA FORMAS DE MADEIRA, DE BASE OLEOSA EMULSIONADA EM AGUA | L | 8.05
4491 | SINAPI | PONTALETE *7,5 X 7,5* CM EM PINUS, MISTA OU EQUIVALENTE DA REGIAO BRUTA | M | 7.43
4517 | SINAPI | SARRAFO *2,5 X 7,5* CM EM PINUS, MISTA OU EQUIVALENTE DA REGIAO - BRUTA | M | 2.6
5073 | SINAPI | PREGO DE ACO POLIDO COM CABECA 17 X 24 (2 1/4 X 11) | KG | 20.34
20247 | SINAPI | PREGO DE ACO POLIDO COM CABECA 15 X 15 (1 1/4 X 13) | KG | 22.1
40304 | SINAPI | PREGO DE ACO POLIDO COM CABECA DUPLA 17 X 27 (2 1/2 X 11) | KG | 24.63
6189 | SINAPI | TABUA NAO APARELHADA *2,5 X 30* CM, EM MACARANDUBA, ANGELIM OU EQUIVALENTE DA REGIAO - BRUTA | M | 19.59
39017 | SINAPI | ESPACADOR / DISTANCIADOR CIRCULAR COM ENTRADA LATERAL, EM PLASTICO, PARA VERGALHAO *4,2 A 12,5* MM, COBRIMENTO 20 MM | UN | 0.21
43132 | SINAPI | ARAME RECOZIDO 16 BWG, D = 1,65 MM (0,016 KG/M) OU 18 BWG, D = 1,25 MM (0,01 KG/M) | KG | 24.5
88238 | SINAPI | AJUDANTE DE ARMADOR COM ENCARGOS COMPLEMENTARES | H | 13.77
88245 | SINAPI | ARMADOR COM ENCARGOS COMPLEMENTARES | H | 17.7
92793 | SINAPI | CORTE E DOBRA DE AÇO CA-50, DIÂMETRO DE 8,0 MM, UTILIZADO EM ESTRUTURAS DIVERSAS, EXCETO LAJES. AF_12/2015 | KG | 10.307
92794 | SINAPI | CORTE E DOBRA DE AÇO CA-50, DIÂMETRO DE 10,0 MM, UTILIZADO EM ESTRUTURAS DIVERSAS, EXCETO LAJES. AF_12/2015 | KG | 10.4258
92791 | SINAPI | CORTE E DOBRA DE AÇO CA-60, DIÂMETRO DE 5,0 MM, UTILIZADO EM ESTRUTURAS DIVERSAS, EXCETO LAJES. AF_12/2015 | KG | 12.98
370 | SINAPI | AREIA MEDIA - POSTO JAZIDA/FORNECEDOR (RETIRADO NA JAZIDA, SEM TRANSPORTE) | M3 | 57
4734 | SINAPI | SEIXO ROLADO PARA APLICACAO EM CONCRETO (POSTO PEDREIRA/FORNECEDOR, SEM FRETE) | M3 | 135.94
88377 | SINAPI | OPERADOR DE BETONEIRA ESTACIONÁRIA/MISTURADOR COM ENCARGOS COMPLEMENTARES | H | 17.64
88830 | SINAPI | BETONEIRA CAPACIDADE NOMINAL DE 400 L, CAPACIDADE DE MISTURA 280 L, MOTOR ELÉTRICO TRIFÁSICO POTÊNCIA DE 2 CV, SEM CARREGADOR - CHP DIURNO. AF_10/2014 | CHP | 1.72
88831 | SINAPI | BETONEIRA CAPACIDADE NOMINAL DE 400 L, CAPACIDADE DE MISTURA 280 L, MOTOR ELÉTRICO TRIFÁSICO POTÊNCIA DE 2 CV, SEM CARREGADOR - CHI DIURNO. AF_10/2014 | CHI | 0.42
37597 | SINAPI | BATE-ESTACAS POR GRAVIDADE, POTENCIA160 HP, PESO DO MARTELO ATE 3 TONELADAS | UN | 533781.25
92795 | SINAPI | CORTE E DOBRA DE AÇO CA-50, DIÂMETRO DE 12,5 MM, UTILIZADO EM ESTRUTURAS DIVERSAS, EXCETO LAJES. AF_12/2015 | KG | 11.03
94970 | SINAPI | CONCRETO FCK = 20MPA, TRAÇO 1:2,7:3 (EM MASSA SECA DE CIMENTO/ AREIA MÉDIA/ BRITA 1) - PREPARO MECÂNICO COM BETONEIRA 600 L. AF_05/2021 | M3 | 385.23
511 | SINAPI | PRIMER PARA MANTA ASFALTICA A BASE DE ASFALTO MODIFICADO DILUIDO EM SOLVENTE, APLICACAO A FRIO | L | 12.45
4226 | SINAPI | GAS DE COZINHA - GLP | KG | 7.56
11621 | SINAPI | MANTA ASFALTICA ELASTOMERICA EM POLIESTER ALUMINIZADA 3 MM, TIPO III, CLASSE B (NBR 9952) | M2 | 50.812
92792 | SINAPI | CORTE E DOBRA DE AÇO CA-50, DIÂMETRO DE 6,3 MM, UTILIZADO EM ESTRUTURAS DIVERSAS, EXCETO LAJES. AF_12/2015 | KG | 13.61
92796 | SINAPI | CORTE E DOBRA DE AÇO CA-50, DIÂMETRO DE 16,0 MM, UTILIZADO EM ESTRUTURAS DIVERSAS, EXCETO LAJES. AF_12/2015 | KG | 10.96
92797 | SINAPI | CORTE E DOBRA DE AÇO CA-50, DIÂMETRO DE 20,0 MM, UTILIZADO EM ESTRUTURAS DIVERSAS, EXCETO LAJES. AF_12/2015 | KG | 12.93
4721 | SINAPI | PEDRA BRITADA N. 1 (9,5 a 19 MM) POSTO PEDREIRA/FORNECEDOR, SEM FRETE | M3 | 105.69
89225 | SINAPI | BETONEIRA CAPACIDADE NOMINAL DE 600 L, CAPACIDADE DE MISTURA 360 L, MOTOR ELÉTRICO TRIFÁSICO POTÊNCIA DE 4 CV, SEM CARREGADOR - CHP DIURNO. AF_11/2014 | CHP | 5.06
89226 | SINAPI | BETONEIRA CAPACIDADE NOMINAL DE 600 L, CAPACIDADE DE MISTURA 360 L, MOTOR ELÉTRICO TRIFÁSICO POTÊNCIA DE 4 CV, SEM CARREGADOR - CHI DIURNO. AF_11/2014 | CHI | 1.72
90586 | SINAPI | VIBRADOR DE IMERSÃO, DIÂMETRO DE PONTEIRA 45MM, MOTOR ELÉTRICO TRIFÁSICO POTÊNCIA DE 2 CV - CHP DIURNO. AF_06/2015 | CHP | 1.67
90587 | SINAPI | VIBRADOR DE IMERSÃO, DIÂMETRO DE PONTEIRA 45MM, MOTOR ELÉTRICO TRIFÁSICO POTÊNCIA DE 2 CV - CHI DIURNO. AF_06/2015 | CHI | 0.42
142 | SINAPI | SELANTE ELASTICO MONOCOMPONENTE A BASE DE POLIURETANO (PU) PARA JUNTAS DIVERSAS | 310ML | 40.19
1113 | SINAPI | RUFO EXTERNO/INTERNO DE CHAPA DE ACO GALVANIZADA NUM 26, CORTE 33 CM | M | 30.28
11950 | SINAPI | BUCHA DE NYLON SEM ABA S6, COM PARAFUSO DE 4,20 X 40 MM EM ACO ZINCADO COM ROSCA SOBERBA, CABECA CHATA E FENDA PHILLIPS | UN | 0.14
5318 | SINAPI | SOLVENTE DILUENTE A BASE DE AGUARRAS | L | 21.52
7307 | SINAPI | FUNDO ANTICORROSIVO PARA METAIS FERROSOS (ZARCAO) | L | 28.3
88310 | SINAPI | PINTOR COM ENCARGOS COMPLEMENTARES | H | 18.8
11029 | SINAPI | HASTE RETA PARA GANCHO DE FERRO GALVANIZADO, COM ROSCA 1/4 " X 30 CM PARA FIXACAO DE TELHA METALICA, INCLUI PORCA E ARRUELAS DE VEDACAO | CJ | 1.65
40740 | SINAPI | TELHA GALVALUME COM ISOLAMENTO TERMOACUSTICO EM ESPUMA RIGIDA DE POLIURETANO (PU) INJETADO, ESPESSURA DE 30 MM, DENSIDADE DE 35 KG/M3, COM DUAS FACES TRAPEZOIDAIS, ACABAMENTO NATURAL (NAO INCLUI ACESSORIOS DE FIXACAO) | M2 | 181.3346
88323 | SINAPI | TELHADISTA COM ENCARGOS COMPLEMENTARES | H | 20.12
93281 | SINAPI | GUINCHO ELÉTRICO DE COLUNA, CAPACIDADE 400 KG, COM MOTO FREIO, MOTOR TRIFÁSICO DE 1,25 CV - CHP DIURNO. AF_03/2016 | CHP | 21.66
93282 | SINAPI | GUINCHO ELÉTRICO DE COLUNA, CAPACIDADE 400 KG, COM MOTO FREIO, MOTOR TRIFÁSICO DE 1,25 CV - CHI DIURNO. AF_03/2016 | CHI | 20.79
1334 | SINAPI | CHAPA DE ACO GROSSA, ASTM A36, E = 5/8 " (15,88 MM) 124,49 KG/M2 | KG | 11.12
4777 | SINAPI | CANTONEIRA ACO ABAS IGUAIS (QUALQUER BITOLA), ESPESSURA ENTRE 1/8" E 1/4" | KG | 9.61
10966 | SINAPI | PERFIL "U" DE ACO LAMINADO, "U" 152 X 15,6 | KG | 8.4502
10997 | SINAPI | ELETRODO REVESTIDO AWS - E7018, DIAMETRO IGUAL A 4,00 MM | KG | 26.5
88240 | SINAPI | AJUDANTE DE ESTRUTURA METÁLICA COM ENCARGOS COMPLEMENTARES | H | 15.39
88278 | SINAPI | MONTADOR DE ESTRUTURAS METÁLICAS COM ENCARGOS COMPLEMENTARES | H | 18.46
88317 | SINAPI | SOLDADOR COM ENCARGOS COMPLEMENTARES | H | 18.36
93287 | SINAPI | GUINDASTE HIDRÁULICO AUTOPROPELIDO, COM LANÇA TELESCÓPICA 40 M, CAPACIDADE MÁXIMA 60 T, POTÊNCIA 260 KW - CHP DIURNO. AF_03/2016 | CHP | 423.06
93288 | SINAPI | GUINDASTE HIDRÁULICO AUTOPROPELIDO, COM LANÇA TELESCÓPICA 40 M, CAPACIDADE MÁXIMA 60 T, POTÊNCIA 260 KW - CHI DIURNO. AF_03/2016 | CHI | 123.85
100716 | SINAPI | JATEAMENTO ABRASIVO COM GRANALHA DE AÇO EM PERFIL METÁLICO EM FÁBRICA. AF_01/2020 | M2 | 24.8
100719 | SINAPI | PINTURA COM TINTA ALQUÍDICA DE FUNDO (TIPO ZARCÃO) PULVERIZADA SOBRE PERFIL METÁLICO EXECUTADO EM FÁBRICA (POR DEMÃO). AF_01/2020_P | M2 | 7.81
9363 | SINAPI | CUMEEIRA TERMOACÚSTICA | M | 104.72
7266 | SINAPI | BLOCO CERAMICO VAZADO PARA ALVENARIA DE VEDACAO, DE 9 X 19 X 19 CM (L X A X C) | MIL | 750
34557 | SINAPI | TELA DE ACO SOLDADA GALVANIZADA/ZINCADA PARA ALVENARIA, FIO D = *1,20 A 1,70* MM, MALHA 15 X 15 MM, (C X L) *50 X 7,5* CM | M | 3.83
37395 | SINAPI | PINO DE ACO COM FURO, HASTE = 27 MM (ACAO DIRETA) | CENTO | 38.56
87292 | SINAPI | ARGAMASSA TRAÇO 1:2:8 (EM VOLUME DE CIMENTO, CAL E AREIA MÉDIA ÚMIDA) PARA EMBOÇO/MASSA ÚNICA/ASSENTAMENTO DE ALVENARIA DE VEDAÇÃO, PREPARO MECÂNICO COM BETONEIRA 400 L. AF_08/2019 | M3 | 461.46
87294 | SINAPI | ARGAMASSA TRAÇO 1:2:9 (EM VOLUME DE CIMENTO, CAL E AREIA MÉDIA ÚMIDA) PARA EMBOÇO/MASSA ÚNICA/ASSENTAMENTO DE ALVENARIA DE VEDAÇÃO, PREPARO MECÂNICO COM BETONEIRA 600 L. AF_08/2019 | M3 | 434.5
37586 | SINAPI | PINO DE ACO COM ARRUELA CONICA, DIAMETRO ARRUELA = *23* MM E COMP HASTE = *27* MM (ACAO INDIRETA) | CENTO | 44.85
39413 | SINAPI | PLACA / CHAPA DE GESSO ACARTONADO, STANDARD (ST), COR BRANCA, E = 12,5 MM, 1200 X 2400 MM (L X C) | M2 | 12.68
39419 | SINAPI | PERFIL GUIA, FORMATO U, EM ACO ZINCADO, PARA ESTRUTURA PAREDE DRYWALL, E = 0,5 MM, 70 X 3000 MM (L X C) | M | 8.8
39422 | SINAPI | PERFIL MONTANTE, FORMATO C, EM ACO ZINCADO, PARA ESTRUTURA PAREDE DRYWALL, E = 0,5 MM, 70 X 3000 MM (L X C) | M | 9.99
39431 | SINAPI | FITA DE PAPEL MICROPERFURADO, 50 X 150 MM, PARA TRATAMENTO DE JUNTAS DE CHAPA DE GESSO PARA DRYWALL | M | 0.14
39432 | SINAPI | FITA DE PAPEL REFORCADA COM LAMINA DE METAL PARA REFORCO DE CANTOS DE CHAPA DE GESSO PARA DRYWALL | M | 1.88
39434 | SINAPI | MASSA DE REJUNTE EM PO PARA DRYWALL, A BASE DE GESSO, SECAGEM RAPIDA, PARA TRATAMENTO DE JUNTAS DE CHAPA DE GESSO (NECESSITA ADICAO DE AGUA) | KG | 2.52
39435 | SINAPI | PARAFUSO DRY WALL, EM ACO FOSFATIZADO, CABECA TROMBETA E PONTA AGULHA (TA), COMPRIMENTO 25 MM | UN | 0.06
39443 | SINAPI | PARAFUSO DRY WALL, EM ACO ZINCADO, CABECA LENTILHA E PONTA BROCA (LB), LARGURA 4,2 MM, COMPRIMENTO 13 MM | UN | 0.16
4384 | SINAPI | PARAFUSO NIQUELADO COM ACABAMENTO CROMADO PARA FIXAR PECA SANITARIA, INCLUI PORCA CEGA, ARRUELA E BUCHA DE NYLON TAMANHO S 10 | UN | 14.85
6138 | SINAPI | VEDACAO PVC, 100 MM, PARA SAIDA VASO SANITARIO | UN | 1.61
36520 | SINAPI | BACIA SANITARIA (VASO) CONVENCIONAL PARA PCD, SEM FURO FRONTAL, DE LOUCA BRANCA (SEM ASSENTO) | UN | 417.3898
37329 | SINAPI | REJUNTE EPOXI, QUALQUER COR | KG | 80.38
86878 | SINAPI | VÁLVULA EM METAL CROMADO TIPO AMERICANA 3.1/2? X 1.1/2? PARA PIA - FORNECIMENTO E INSTALAÇÃO. AF_01/2020 | UN | 51.68
86883 | SINAPI | SIFÃO DO TIPO FLEXÍVEL EM PVC 1 X 1.1/2 - FORNECIMENTO E INSTALAÇÃO. AF_01/2020 | UN | 10.63
86900 | SINAPI | CUBA DE EMBUTIR RETANGULAR DE AÇO INOXIDÁVEL, 46 X 30 X 12 CM - FORNECIMENTO E INSTALAÇÃO. AF_01/2020 | UN | 122.2715
88248 | SINAPI | AUXILIAR DE ENCANADOR OU BOMBEIRO HIDRÁULICO COM ENCARGOS COMPLEMENTARES | H | 13.51
122 | SINAPI | ADESIVO PLASTICO PARA PVC, FRASCO COM 850 GR | UN | 67.75
3536 | SINAPI | JOELHO PVC, SOLDAVEL, 90 GRAUS, 32 MM, PARA AGUA FRIA PREDIAL | UN | 2.37
20083 | SINAPI | SOLUCAO LIMPADORA PARA PVC, FRASCO COM 1000 CM3 | UN | 58.83
38383 | SINAPI | LIXA D'AGUA EM FOLHA, GRAO 100 | UN | 2.07
3535 | SINAPI | JOELHO PVC, SOLDAVEL, 90 GRAUS, 40 MM, PARA AGUA FRIA PREDIAL | UN | 5.63
3540 | SINAPI | JOELHO PVC, SOLDAVEL, 90 GRAUS, 50 MM, PARA AGUA FRIA PREDIAL | UN | 6.09
11882 | SINAPI | CAIXA PARA HIDROMETRO CONCRETO PRE MOLDADO, *0,24 M X 0,45 M X 0,30* M (L X C X A) | UN | 81.913
732 | SINAPI | BOMBA CENTRIFUGA MOTOR ELETRICO TRIFASICO 0,99HP DIAMETRO DE SUCCAO X ELEVACAO 1" X 1", DIAMETRO DO ROTOR 145 MM, HM/Q: 14 M / 8,4 M3/H A 40 M / 0,60 M3/H | UN | 1365.3321
11267 | SINAPI | ARRUELA LISA, REDONDA, DE LATAO POLIDO, DIAMETRO NOMINAL 5/8", DIAMETRO EXTERNO = 34 MM, DIAMETRO DO FURO = 17 MM, ESPESSURA = *2,5* MM | UN | 0.9
39996 | SINAPI | VERGALHAO ZINCADO ROSCA TOTAL, 1/4 " (6,3 MM) | M | 4.12
39997 | SINAPI | PORCA ZINCADA, SEXTAVADA, DIAMETRO 1/4" | UN | 0.2
9837 | SINAPI | TUBO PVC SERIE NORMAL, DN 75 MM, PARA ESGOTO PREDIAL (NBR 5688) | M | 12.54
9836 | SINAPI | TUBO PVC SERIE NORMAL, DN 100 MM, PARA ESGOTO PREDIAL (NBR 5688) | M | 14.15
298 | SINAPI | ANEL BORRACHA DN 75 MM, PARA TUBO SERIE REFORCADA ESGOTO PREDIAL | UN | 3.38
11714 | SINAPI | CAIXA SIFONADA PVC, 150 X 185 X 75 MM, COM GRELHA QUADRADA BRANCA | UN | 32.09
20078 | SINAPI | PASTA LUBRIFICANTE PARA TUBOS E CONEXOES COM JUNTA ELASTICA (USO EM PVC, ACO, POLIETILENO E OUTROS) ( DE *400* G) | UN | 24.8
41629 | SINAPI | CAIXA DE CONCRETO ARMADO PRE-MOLDADO, COM FUNDO E TAMPA, DIMENSOES DE 0,60 X 0,60 X 0,50 M | UN | 290.2539
5678 | SINAPI | RETROESCAVADEIRA SOBRE RODAS COM CARREGADEIRA, TRAÇÃO 4X4, POTÊNCIA LÍQ. 88 HP, CAÇAMBA CARREG. CAP. MÍN. 1 M3, CAÇAMBA RETRO CAP. 0,26 M3, PESO OPERACIONAL MÍN. 6.674 KG, PROFUNDIDADE ESCAVAÇÃO MÁX. 4,37 M - CHP DIURNO. AF_06/2014 | CHP | 107.45
5679 | SINAPI | RETROESCAVADEIRA SOBRE RODAS COM CARREGADEIRA, TRAÇÃO 4X4, POTÊNCIA LÍQ. 88 HP, CAÇAMBA CARREG. CAP. MÍN. 1 M3, CAÇAMBA RETRO CAP. 0,26 M3, PESO OPERACIONAL MÍN. 6.674 KG, PROFUNDIDADE ESCAVAÇÃO MÁX. 4,37 M - CHI DIURNO. AF_06/2014 | CHI | 42.82
101622 | SINAPI | PREPARO DE FUNDO DE VALA COM LARGURA MENOR QUE 1,5 M, COM CAMADA DE AREIA, LANÇAMENTO MECANIZADO. AF_08/2020 | M3 | 128.55
7258 | SINAPI | TIJOLO CERAMICO MACICO COMUM *5 X 10 X 20* CM (L X A X C) | UN | 0.64
43423 | SINAPI | ANEL EM CONCRETO ARMADO, LISO, PARA POCOS DE INSPECAO, SEM FUNDO, DIAMETRO INTERNO DE 0,60 M E ALTURA DE 0,20 M | UN | 59.6
43441 | SINAPI | ANEL EM CONCRETO ARMADO, LISO, PARA POCOS DE INSPECAO, COM FUNDO, DIAMETRO INTERNO DE 0,60 M E ALTURA DE 0,50 M | UN | 110.5114
97738 | SINAPI | PEÇA CIRCULAR PRÉ-MOLDADA, VOLUME DE CONCRETO DE 10 A 30 LITROS, TAXA DE FIBRA DE POLIPROPILENO APROXIMADA DE 6 KG/M³. AF_01/2018_P | M3 | 3449.38
100475 | SINAPI | ARGAMASSA TRAÇO 1:3 (EM VOLUME DE CIMENTO E AREIA MÉDIA ÚMIDA) COM ADIÇÃO DE IMPERMEABILIZANTE, PREPARO MECÂNICO COM BETONEIRA 400 L. AF_08/2019 | M3 | 628.64
101625 | SINAPI | PREPARO DE FUNDO DE VALA COM LARGURA MAIOR OU IGUAL A 1,5 M E MENOR QUE 2,5 M, COM CAMADA DE AREIA, LANÇAMENTO MECANIZADO. AF_08/2020 | M3 | 101.31
38193 | SINAPI | LAMPADA LED 6 W BIVOLT BRANCA, FORMATO TRADICIONAL (BASE E27) | UN | 8.64
38769 | SINAPI | LUMINARIA ARANDELA TIPO MEIA-LUA COM VIDRO FOSCO *30 X 15* CM, PARA 1 LAMPADA, BASE E27, POTENCIA MAXIMA 40/60 W (NAO INCLUI LAMPADA) | UN | 44.21
2581 | SINAPI | CONDULETE DE ALUMINIO TIPO X, PARA ELETRODUTO ROSCAVEL DE 1", COM TAMPA CEGA | UN | 17.11
1879 | SINAPI | CURVA 90 GRAUS, LONGA, DE PVC RIGIDO ROSCAVEL, DE 3/4", PARA ELETRODUTO | UN | 2.3216
1014 | SINAPI | CABO DE COBRE, FLEXIVEL, CLASSE 4 OU 5, ISOLACAO EM PVC/A, ANTICHAMA BWF-B, 1 CONDUTOR, 450/750 V, SECAO NOMINAL 2,5 MM2 | M | 1.7705
21127 | SINAPI | FITA ISOLANTE ADESIVA ANTICHAMA, USO ATE 750 V, EM ROLO DE 19 MM X 5 M | UN | 4.45
981 | SINAPI | CABO DE COBRE, FLEXIVEL, CLASSE 4 OU 5, ISOLACAO EM PVC/A, ANTICHAMA BWF-B, 1 CONDUTOR, 450/750 V, SECAO NOMINAL 4 MM2 | M | 3.97
993 | SINAPI | CABO DE COBRE, FLEXIVEL, CLASSE 4 OU 5, ISOLACAO EM PVC/A, ANTICHAMA BWF-B, COBERTURA PVC-ST1, ANTICHAMA BWF-B, 1 CONDUTOR, 0,6/1 KV, SECAO NOMINAL 1,5 MM2 | M | 2.38
91946 | SINAPI | SUPORTE PARAFUSADO COM PLACA DE ENCAIXE 4" X 2" MÉDIO (1,30 M DO PISO) PARA PONTO ELÉTRICO - FORNECIMENTO E INSTALAÇÃO. AF_12/2015 | UN | 6.93
91952 | SINAPI | INTERRUPTOR SIMPLES (1 MÓDULO), 10A/250V, SEM SUPORTE E SEM PLACA - FORNECIMENTO E INSTALAÇÃO. AF_12/2015 | UN | 13.4264
91966 | SINAPI | INTERRUPTOR SIMPLES (3 MÓDULOS), 10A/250V, SEM SUPORTE E SEM PLACA - FORNECIMENTO E INSTALAÇÃO. AF_12/2015 | UN | 37.3204
39243 | SINAPI | ELETRODUTO PVC FLEXIVEL CORRUGADO, REFORCADO, COR LARANJA, DE 20 MM, PARA LAJES E PISOS | M | 1.98
2688 | SINAPI | ELETRODUTO PVC FLEXIVEL CORRUGADO, COR AMARELA, DE 25 MM | M | 1.76
1570 | SINAPI | TERMINAL A COMPRESSAO EM COBRE ESTANHADO PARA CABO 2,5 MM2, 1 FURO E 1 COMPRESSAO, PARA PARAFUSO DE FIXACAO M5 | UN | 1
34709 | SINAPI | DISJUNTOR TIPO DIN/IEC, TRIPOLAR DE 10 ATE 50A | UN | 64.5573
34653 | SINAPI | DISJUNTOR TIPO DIN/IEC, MONOPOLAR DE 6 ATE 32A | UN | 9.26
1574 | SINAPI | TERMINAL A COMPRESSAO EM COBRE ESTANHADO PARA CABO 10 MM2, 1 FURO E 1 COMPRESSAO, PARA PARAFUSO DE FIXACAO M6 | UN | 1.68
91994 | SINAPI | TOMADA MÉDIA DE EMBUTIR (1 MÓDULO), 2P+T 10 A, SEM SUPORTE E SEM PLACA - FORNECIMENTO E INSTALAÇÃO. AF_12/2015 | UN | 16.9058
91998 | SINAPI | TOMADA BAIXA DE EMBUTIR (1 MÓDULO), 2P+T 10 A, SEM SUPORTE E SEM PLACA - FORNECIMENTO E INSTALAÇÃO. AF_12/2015 | UN | 14.6828
39245 | SINAPI | ELETRODUTO PVC FLEXIVEL CORRUGADO, REFORCADO, COR LARANJA, DE 32 MM, PARA LAJES E PISOS | M | 5.16
38774 | SINAPI | LUMINARIA DE EMERGENCIA 30 LEDS, POTENCIA 2 W, BATERIA DE LITIO, AUTONOMIA DE 6 HORAS | UN | 24.99
39247 | SINAPI | ELETRODUTODUTO PEAD FLEXIVEL PAREDE SIMPLES, CORRUGACAO HELICOIDAL, COR PRETA, SEM ROSCA, DE 1 1/4", PARA CABEAMENTO SUBTERRANEO (NBR 15715) | M | 4.67
2446 | SINAPI | ELETRODUTO/DUTO PEAD FLEXIVEL PAREDE SIMPLES, CORRUGACAO HELICOIDAL, COR PRETA, SEM ROSCA, DE 2", PARA CABEAMENTO SUBTERRANEO (NBR 15715) | M | 7.7
91954 | SINAPI | INTERRUPTOR PARALELO (1 MÓDULO), 10A/250V, SEM SUPORTE E SEM PLACA - FORNECIMENTO E INSTALAÇÃO. AF_12/2015 | UN | 18.0424
39392 | SINAPI | SENSOR DE PRESENCA BIVOLT DE PAREDE COM FOTOCELULA PARA QUALQUER TIPO DE LAMPADA POTENCIA MAXIMA *1000* W, USO INTERNO | UN | 53.06
13395 | SINAPI | QUADRO DE DISTRIBUICAO COM BARRAMENTO TRIFASICO, DE EMBUTIR, EM CHAPA DE ACO GALVANIZADO, PARA 18 DISJUNTORES DIN, 100 A, INCLUINDO BARRAMENTO | UN | 499.6897
87367 | SINAPI | ARGAMASSA TRAÇO 1:1:6 (EM VOLUME DE CIMENTO, CAL E AREIA MÉDIA ÚMIDA) PARA EMBOÇO/MASSA ÚNICA/ASSENTAMENTO DE ALVENARIA DE VEDAÇÃO, PREPARO MANUAL. AF_08/2019 | M3 | 521.41
1870 | SINAPI | CURVA 90 GRAUS, LONGA, DE PVC RIGIDO ROSCAVEL, DE 1/2", PARA ELETRODUTO | UN | 2.68
91990 | SINAPI | TOMADA ALTA DE EMBUTIR (1 MÓDULO), 2P+T 10 A, SEM SUPORTE E SEM PLACA - FORNECIMENTO E INSTALAÇÃO. AF_12/2015 | UN | 22.6025
91958 | SINAPI | INTERRUPTOR SIMPLES (2 MÓDULOS), 10A/250V, SEM SUPORTE E SEM PLACA - FORNECIMENTO E INSTALAÇÃO. AF_12/2015 | UN | 25.3764
91978 | SINAPI | INTERRUPTOR INTERMEDIÁRIO (1 MÓDULO), 10A/250V, SEM SUPORTE E SEM PLACA - FORNECIMENTO E INSTALAÇÃO. AF_09/2017 | UN | 30.7092
12039 | SINAPI | QUADRO DE DISTRIBUICAO COM BARRAMENTO TRIFASICO, DE EMBUTIR, EM CHAPA DE ACO GALVANIZADO, PARA 24 DISJUNTORES DIN, 100 A | UN | 525.158
34616 | SINAPI | DISJUNTOR TIPO DIN/IEC, BIPOLAR DE 6 ATE 32A | UN | 50.2473
39344 | SINAPI | CONDULETE EM PVC, TIPO "X", SEM TAMPA, DE 3/4" | UN | 11.5127
982 | SINAPI | CABO DE COBRE, FLEXIVEL, CLASSE 4 OU 5, ISOLACAO EM PVC/A, ANTICHAMA BWF-B, 1 CONDUTOR, 450/750 V, SECAO NOMINAL 6 MM2 | M | 5.55
980 | SINAPI | CABO DE COBRE, FLEXIVEL, CLASSE 4 OU 5, ISOLACAO EM PVC/A, ANTICHAMA BWF-B, 1 CONDUTOR, 450/750 V, SECAO NOMINAL 10 MM2 | M | 9.49
979 | SINAPI | CABO DE COBRE, FLEXIVEL, CLASSE 4 OU 5, ISOLACAO EM PVC/A, ANTICHAMA BWF-B, 1 CONDUTOR, 450/750 V, SECAO NOMINAL 16 MM2 | M | 14.62
1573 | SINAPI | TERMINAL A COMPRESSAO EM COBRE ESTANHADO PARA CABO 6 MM2, 1 FURO E 1 COMPRESSAO, PARA PARAFUSO DE FIXACAO M6 | UN | 1.56
1571 | SINAPI | TERMINAL A COMPRESSAO EM COBRE ESTANHADO PARA CABO 4 MM2, 1 FURO E 1 COMPRESSAO, PARA PARAFUSO DE FIXACAO M5 | UN | 1.3
1575 | SINAPI | TERMINAL A COMPRESSAO EM COBRE ESTANHADO PARA CABO 16 MM2, 1 FURO E 1 COMPRESSAO, PARA PARAFUSO DE FIXACAO M6 | UN | 2
1020 | SINAPI | CABO DE COBRE, FLEXIVEL, CLASSE 4 OU 5, ISOLACAO EM PVC/A, ANTICHAMA BWF-B, COBERTURA PVC-ST1, ANTICHAMA BWF-B, 1 CONDUTOR, 0,6/1 KV, SECAO NOMINAL 10 MM2 | M | 10.35
995 | SINAPI | CABO DE COBRE, FLEXIVEL, CLASSE 4 OU 5, ISOLACAO EM PVC/A, ANTICHAMA BWF-B, COBERTURA PVC-ST1, ANTICHAMA BWF-B, 1 CONDUTOR, 0,6/1 KV, SECAO NOMINAL 16 MM2 | M | 15.87
996 | SINAPI | CABO DE COBRE, FLEXIVEL, CLASSE 4 OU 5, ISOLACAO EM PVC/A, ANTICHAMA BWF-B, COBERTURA PVC-ST1, ANTICHAMA BWF-B, 1 CONDUTOR, 0,6/1 KV, SECAO NOMINAL 25 MM2 | M | 24.16
1019 | SINAPI | CABO DE COBRE, FLEXIVEL, CLASSE 4 OU 5, ISOLACAO EM PVC/A, ANTICHAMA BWF-B, COBERTURA PVC-ST1, ANTICHAMA BWF-B, 1 CONDUTOR, 0,6/1 KV, SECAO NOMINAL 35 MM2 | M | 33.31
977 | SINAPI | CABO DE COBRE, FLEXIVEL, CLASSE 4 OU 5, ISOLACAO EM PVC/A, ANTICHAMA BWF-B, COBERTURA PVC-ST1, ANTICHAMA BWF-B, 1 CONDUTOR, 0,6/1 KV, SECAO NOMINAL 70 MM2 | M | 62.3146
1018 | SINAPI | CABO DE COBRE, FLEXIVEL, CLASSE 4 OU 5, ISOLACAO EM PVC/A, ANTICHAMA BWF-B, COBERTURA PVC-ST1, ANTICHAMA BWF-B, 1 CONDUTOR, 0,6/1 KV, SECAO NOMINAL 50 MM2 | M | 44.9675
39385 | SINAPI | LUMINARIA LED PLAFON REDONDO DE SOBREPOR BIVOLT 12/13 W, D = *17* CM | UN | 22.86
2690 | SINAPI | ELETRODUTO PVC FLEXIVEL CORRUGADO, COR AMARELA, DE 32 MM | M | 3.01
39244 | SINAPI | ELETRODUTO PVC FLEXIVEL CORRUGADO, REFORCADO, COR LARANJA, DE 25 MM, PARA LAJES E PISOS | M | 2.68
2673 | SINAPI | ELETRODUTO DE PVC RIGIDO ROSCAVEL DE 1/2 ", SEM LUVA | M | 2.69
2674 | SINAPI | ELETRODUTO DE PVC RIGIDO ROSCAVEL DE 3/4 ", SEM LUVA | M | 3.35
2685 | SINAPI | ELETRODUTO DE PVC RIGIDO ROSCAVEL DE 1 ", SEM LUVA | M | 5.23
39596 | SINAPI | PATCH PANEL, 24 PORTAS, CATEGORIA 6, COM RACKS DE 19" E 1 U DE ALTURA | UN | 487.16
38083 | SINAPI | TOMADA RJ45, 8 FIOS, CAT 5E, CONJUNTO MONTADO PARA EMBUTIR 4" X 2" (PLACA + SUPORTE + MODULO) | UN | 38.04
1884 | SINAPI | CURVA 90 GRAUS, LONGA, DE PVC RIGIDO ROSCAVEL, DE 1", PARA ELETRODUTO | UN | 4.11
1901 | SINAPI | LUVA EM PVC RIGIDO ROSCAVEL, DE 1/2", PARA ELETRODUTO | UN | 0.8
1891 | SINAPI | LUVA EM PVC RIGIDO ROSCAVEL, DE 3/4", PARA ELETRODUTO | UN | 1.18
1892 | SINAPI | LUVA EM PVC RIGIDO ROSCAVEL, DE 1", PARA ELETRODUTO | UN | 1.64
1902 | SINAPI | LUVA EM PVC RIGIDO ROSCAVEL, DE 1 1/4", PARA ELETRODUTO | UN | 2.55
39607 | SINAPI | PATCH CORD, CATEGORIA 6, EXTENSAO DE 2,50 M | un | 21.6697
11921 | SINAPI | CABO TELEFONICO CI 50, 30 PARES, USO INTERNO | M | 20.05
39599 | SINAPI | CABO DE PAR TRANCADO UTP, 4 PARES, CATEGORIA 6 | M | 2.61
863 | SINAPI | CABO DE COBRE NU 35 MM2 MEIO-DURO | M | 42.67
98463 | SINAPI | SUPORTE ISOLADOR PARA CORDOALHA DE COBRE - FORNECIMENTO E INSTALAÇÃO. AF_12/2017 | UN | 21.67
4274 | SINAPI | PARA-RAIOS TIPO FRANKLIN 350 MM, EM LATAO CROMADO, DUAS DESCIDAS, PARA PROTECAO DE EDIFICACOES CONTRA DESCARGAS ATMOSFERICAS | UN | 123.3
7619 | SINAPI | TRANSFORMADOR TRIFASICO DE DISTRIBUICAO, POTENCIA DE 112,5 KVA, TENSAO NOMINAL DE 15 KV, TENSAO SECUNDARIA DE 220/127V, EM OLEO ISOLANTE TIPO MINERAL | UN | 11856.1024
5928 | SINAPI | GUINDAUTO HIDRÁULICO, CAPACIDADE MÁXIMA DE CARGA 6200 KG, MOMENTO MÁXIMO DE CARGA 11,7 TM, ALCANCE MÁXIMO HORIZONTAL 9,70 M, INCLUSIVE CAMINHÃO TOCO PBT 16.000 KG, POTÊNCIA DE 189 CV - CHP DIURNO. AF_06/2014 | CHP | 192.71
11273 | SINAPI | ALCA PREFORMADA DE DISTRIBUICAO, EM ACO GALVANIZADO, PARA CONDUTORES DE ALUMINIO AWG 1/0 (CAA 6/1 OU CA 7 FIOS) | UN | 8.94
7576 | SINAPI | SUPORTE EM ACO GALVANIZADO PARA TRANSFORMADOR PARA POSTE DUPLO T 185 X 95 MM, CHAPA DE 5/16" | UN | 124.5866
94962 | SINAPI | CONCRETO MAGRO PARA LASTRO, TRAÇO 1:4,5:4,5 (EM MASSA SECA DE CIMENTO/ AREIA MÉDIA/ BRITA 1) - PREPARO MECÂNICO COM BETONEIRA 400 L. AF_05/2021 | M3 | 314.77
1091 | SINAPI | ARMACAO VERTICAL COM HASTE E CONTRA-PINO, EM CHAPA DE ACO GALVANIZADO 3/16", COM 1 ESTRIBO E 1 ISOLADOR | UN | 24.34
3398 | SINAPI | ISOLADOR DE PORCELANA, TIPO ROLDANA, DIMENSOES DE *72* X *72* MM, PARA USO EM BAIXA TENSAO | UN | 3.51
34643 | SINAPI | CAIXA INSPECAO EM POLIETILENO PARA ATERRAMENTO E PARA RAIOS DIAMETRO = 300 MM | UN | 10.85
101618 | SINAPI | PREPARO DE FUNDO DE VALA COM LARGURA MENOR QUE 1,5 M, COM CAMADA DE AREIA, LANÇAMENTO MANUAL. AF_08/2020 | M3 | 144.42
7701 | SINAPI | TUBO ACO GALVANIZADO COM COSTURA, CLASSE MEDIA, DN 2.1/2", E = *3,65* MM, PESO *6,51* KG/M (NBR 5580) | M | 135.17
2619 | SINAPI | CURVA 90 GRAUS, PARA ELETRODUTO, EM ACO GALVANIZADO ELETROLITICO, DIAMETRO DE 65 MM (2 1/2") | UNID | 66.29
994 | SINAPI | CABO DE COBRE, FLEXIVEL, CLASSE 4 OU 5, ISOLACAO EM PVC/A, ANTICHAMA BWF-B, COBERTURA PVC-ST1, ANTICHAMA BWF-B, 1 CONDUTOR, 0,6/1 KV, SECAO NOMINAL 6 MM2 | M | 6.46
39393 | SINAPI | SENSOR DE PRESENCA BIVOLT DE PAREDE SEM FOTOCELULA PARA QUALQUER TIPO DE LAMPADA POTENCIA MAXIMA *1000* W, USO INTERNO | UN | 32.81
38084 | SINAPI | TOMADA PARA ANTENA DE TV, CABO COAXIAL DE 9 MM, CONJUNTO MONTADO PARA EMBUTIR 4" X 2" (PLACA + SUPORTE + MODULO) | UN | 16.55
39343 | SINAPI | CONDULETE EM PVC, TIPO "X", SEM TAMPA, DE 1/2" | UN | 13.33
94968 | SINAPI | CONCRETO MAGRO PARA LASTRO, TRAÇO 1:4,5:4,5 (EM MASSA SECA DE CIMENTO/ AREIA MÉDIA/ BRITA 1) - PREPARO MECÂNICO COM BETONEIRA 600 L. AF_05/2021 | M3 | 313.52
10709 | SINAPI | CARPETE DE NYLON EM MANTA PARA TRAFEGO COMERCIAL PESADO, E = 9 A 10 MM (INSTALADO) | M2 | 149.19
4741 | SINAPI | PO DE PEDRA (POSTO PEDREIRA/FORNECEDOR, SEM FRETE) | M3 | 99.84
36170 | SINAPI | BLOQUETE/PISO INTERTRAVADO DE CONCRETO - MODELO ONDA/16 FACES/RETANGULAR/TIJOLINHO/PAVER/HOLANDES/PARALELEPIPEDO, *22 CM X 11* CM, E = 8 CM, RESISTENCIA DE 35 MPA (NBR 9781), COR NATURAL | M2 | 40
88260 | SINAPI | CALCETEIRO COM ENCARGOS COMPLEMENTARES | H | 17.7
91277 | SINAPI | PLACA VIBRATÓRIA REVERSÍVEL COM MOTOR 4 TEMPOS A GASOLINA, FORÇA CENTRÍFUGA DE 25 KN (2500 KGF), POTÊNCIA 5,5 CV - CHP DIURNO. AF_08/2015 | CHP | 9.77
91278 | SINAPI | PLACA VIBRATÓRIA REVERSÍVEL COM MOTOR 4 TEMPOS A GASOLINA, FORÇA CENTRÍFUGA DE 25 KN (2500 KGF), POTÊNCIA 5,5 CV - CHI DIURNO. AF_08/2015 | CHI | 0.52
91283 | SINAPI | CORTADORA DE PISO COM MOTOR 4 TEMPOS A GASOLINA, POTÊNCIA DE 13 HP, COM DISCO DE CORTE DIAMANTADO SEGMENTADO PARA CONCRETO, DIÂMETRO DE 350 MM, FURO DE 1" (14 X 1") - CHP DIURNO. AF_08/2015 | CHP | 22.72
91285 | SINAPI | CORTADORA DE PISO COM MOTOR 4 TEMPOS A GASOLINA, POTÊNCIA DE 13 HP, COM DISCO DE CORTE DIAMANTADO SEGMENTADO PARA CONCRETO, DIÂMETRO DE 350 MM, FURO DE 1" (14 X 1") - CHI DIURNO. AF_08/2015 | CHI | 0.93
88274 | SINAPI | MARMORISTA/GRANITEIRO COM ENCARGOS COMPLEMENTARES | H | 19.7
88315 | SINAPI | SERRALHEIRO COM ENCARGOS COMPLEMENTARES | H | 17.7
88251 | SINAPI | AUXILIAR DE SERRALHEIRO COM ENCARGOS COMPLEMENTARES | H | 14.41
36155 | SINAPI | BLOQUETE/PISO INTERTRAVADO DE CONCRETO - MODELO ONDA/16 FACES/RETANGULAR/TIJOLINHO/PAVER/HOLANDES/PARALELEPIPEDO, 20 CM X 10 CM, E = 6 CM, RESISTENCIA DE 35 MPA (NBR 9781), COR NATURAL | M2 | 31.66
36178 | SINAPI | PISO PODOTATIL DE CONCRETO - DIRECIONAL E ALERTA, *40 X 40 X 2,5* CM (UN) | UNID | 8.38
87313 | SINAPI | ARGAMASSA TRAÇO 1:3 (EM VOLUME DE CIMENTO E AREIA GROSSA ÚMIDA) PARA CHAPISCO CONVENCIONAL, PREPARO MECÂNICO COM BETONEIRA 400 L. AF_08/2019 | M3 | 424.26
87369 | SINAPI | ARGAMASSA TRAÇO 1:2:8 (EM VOLUME DE CIMENTO, CAL E AREIA MÉDIA ÚMIDA) PARA EMBOÇO/MASSA ÚNICA/ASSENTAMENTO DE ALVENARIA DE VEDAÇÃO, PREPARO MANUAL. AF_08/2019 | M3 | 526.42
536 | SINAPI | REVESTIMENTO EM CERAMICA ESMALTADA EXTRA, PEI MENOR OU IGUAL A 3, FORMATO MENOR OU IGUAL A 2025 CM2 | M2 | 36.35
1381 | SINAPI | ARGAMASSA COLANTE AC I PARA CERAMICAS | KG | 0.65
34357 | SINAPI | REJUNTE CIMENTICIO, QUALQUER COR | KG | 3.81
88256 | SINAPI | AZULEJISTA OU LADRILHISTA COM ENCARGOS COMPLEMENTARES | H | 20.73
39427 | SINAPI | PERFIL CANALETA, FORMATO C, EM ACO ZINCADO, PARA ESTRUTURA FORRO DRYWALL, E = 0,5 MM, *46 X 18* (L X H), COMPRIMENTO 3 M | M | 6.48
39430 | SINAPI | PENDURAL OU PRESILHA REGULADORA, EM ACO GALVANIZADO, COM CORPO, MOLA E REBITE, PARA PERFIL TIPO CANALETA DE ESTRUTURA EM FORROS DRYWALL | UN | 2.44
40547 | SINAPI | PARAFUSO ZINCADO, AUTOBROCANTE, FLANGEADO, 4,2 MM X 19 MM | CENTO | 18.05
43131 | SINAPI | ARAME GALVANIZADO 6 BWG, D = 5,16 MM (0,157 KG/M), OU 8 BWG, D = 4,19 MM (0,101 KG/M), OU 10 BWG, D = 3,40 MM (0,0713 KG/M) | KG | 28.46
3767 | SINAPI | LIXA EM FOLHA PARA PAREDE OU MADEIRA, NUMERO 120 (COR VERMELHA) | UN | 0.69
4056 | SINAPI | !EM PROCESSO DE DESATIVACAO!MASSA ACRILICA PARA PAREDES INTERIOR/EXTERIOR | GL | 31.65
38877 | SINAPI | MASSA PARA TEXTURA LISA DE BASE ACRILICA, USO INTERNO E EXTERNO | KG | 5.81
6085 | SINAPI | SELADOR ACRILICO PAREDES INTERNAS/EXTERNAS | L | 5.87
7568 | SINAPI | BUCHA DE NYLON SEM ABA S10, COM PARAFUSO DE 6,10 X 65 MM EM ACO ZINCADO COM ROSCA SOBERBA, CABECA CHATA E FENDA PHILLIPS | UN | 0.43
39024 | SINAPI | PORTA DE ABRIR EM ALUMINIO COM DIVISAO HORIZONTAL PARA VIDROS, ACABAMENTO ANODIZADO NATURAL, VIDROS INCLUSOS, SEM GUARNICAO/ALIZAR/VISTA , 87 X 210 CM | UN | 611.8786
4922 | SINAPI | PORTA DE CORRER EM ALUMINIO, DUAS FOLHAS MOVEIS COM VIDRO, FECHADURA E PUXADOR EMBUTIDO, ACABAMENTO ANODIZADO NATURAL, SEM GUARNICAO/ALIZAR/VISTA | M2 | 355.9959
36888 | SINAPI | GUARNICAO/MOLDURA DE ACABAMENTO PARA ESQUADRIA DE ALUMINIO ANODIZADO NATURAL, PARA 1 FACE | M | 11.89
4930 | SINAPI | PORTA DE ABRIR EM GRADIL COM BARRA CHATA 3 CM X 1/4", COM REQUADRO E GUARNICAO - COMPLETO - ACABAMENTO NATURAL | M2 | 335.1747
88627 | SINAPI | ARGAMASSA TRAÇO 1:0,5:4,5 (EM VOLUME DE CIMENTO, CAL E AREIA MÉDIA ÚMIDA) PARA ASSENTAMENTO DE ALVENARIA, PREPARO MANUAL. AF_08/2019 | M3 | 497.57
599 | SINAPI | JANELA FIXA EM ALUMINIO, 60 X 80 CM (A X L), BATENTE/REQUADRO DE 3 A 14 CM, COM VIDRO, SEM GUARNICAO/ALIZAR | M2 | 406.64
4377 | SINAPI | PARAFUSO DE ACO ZINCADO COM ROSCA SOBERBA, CABECA CHATA E FENDA SIMPLES, DIAMETRO 4,2 MM, COMPRIMENTO * 32 * MM | UN | 0.12
39961 | SINAPI | SILICONE ACETICO USO GERAL INCOLOR 280 G | UN | 26.55
36896 | SINAPI | JANELA DE CORRER EM ALUMINIO, 100 X 120 CM (A X L), 2 FLS, SEM BANDEIRA, ACABAMENTO ACET OU BRILHANTE, BATENTE/REQUADRO DE 6 A 14 CM, COM VIDRO, SEM GUARNICAO | UN | 443.6322
34370 | SINAPI | JANELA DE CORRER EM ALUMINIO, VENEZIANA, 120 X 120 CM (A X L), 3 FLS (2 VENEZIANAS E 1 VIDRO), SEM BANDEIRA, ACABAMENTO ACET OU BRILHANTE, BATENTE/REQUADRO DE 6 A 14 CM, COM VIDRO, SEM GUARNICAO/ALIZAR | UN | 735.4079
39662 | SINAPI | TUBO DE COBRE FLEXIVEL, D = 1/4 ", E = 0,79 MM, PARA AR- CONDICIONADO/ INSTALACOES GAS RESIDENCIAIS E COMERCIAIS | M | 20.18
39738 | SINAPI | TUBO DE BORRACHA ELASTOMERICA FLEXIVEL, PRETA, PARA ISOLAMENTO TERMICO DE TUBULACAO, DN 1/4" (6 MM), E= 9 MM, COEFICIENTE DE CONDUTIVIDADE TERMICA 0,036W/mK, VAPOR DE AGUA MAIOR OU IGUAL A 10.000 | M | 8.63
39664 | SINAPI | TUBO DE COBRE FLEXIVEL, D = 3/8 ", E = 0,79 MM, PARA AR- CONDICIONADO/ INSTALACOES GAS RESIDENCIAIS E COMERCIAIS | M | 28.3042
39741 | SINAPI | TUBO DE BORRACHA ELASTOMERICA FLEXIVEL, PRETA, PARA ISOLAMENTO TERMICO DE TUBULACAO, DN 3/8" (10 MM), E= 19 MM, COEFICIENTE DE CONDUTIVIDADE TERMICA 0,036W/mK, VAPOR DE AGUA MAIOR OU IGUAL A 10.000 | M | 21.71
39660 | SINAPI | TUBO DE COBRE FLEXIVEL, D = 1/2 ", E = 0,79 MM, PARA AR- CONDICIONADO/ INSTALACOES GAS RESIDENCIAIS E COMERCIAIS | M | 38.702
39737 | SINAPI | TUBO DE BORRACHA ELASTOMERICA FLEXIVEL, PRETA, PARA ISOLAMENTO TERMICO DE TUBULACAO, DN 1/2" (12 MM), E= 19 MM, COEFICIENTE DE CONDUTIVIDADE TERMICA 0,036W/mK, VAPOR DE AGUA MAIOR OU IGUAL A 10.000 | M | 23.86
39665 | SINAPI | TUBO DE COBRE FLEXIVEL, D = 5/8 ", E = 0,79 MM, PARA AR- CONDICIONADO/ INSTALACOES GAS RESIDENCIAIS E COMERCIAIS | M | 48.2294
39853 | SINAPI | TUBO DE BORRACHA ELASTOMERICA FLEXIVEL, PRETA, PARA ISOLAMENTO TERMICO DE TUBULACAO, DN 5/8" (15 MM), E= 19 MM, COEFICIENTE DE CONDUTIVIDADE TERMICA 0,036W/MK, VAPOR DE AGUA MAIOR OU IGUAL A 10.000 | M | 28.51
90773 | SINAPI | DESENHISTA COPISTA COM ENCARGOS COMPLEMENTARES | h | 13.73
359 | SINAPI | MUDA DE ARVORE ORNAMENTAL, OITI/AROEIRA SALSA/ANGICO/IPE/JACARANDA OU EQUIVALENTE DA REGIAO, H= *2* M | UN | 131.03
11948 | SINAPI | PARAFUSO ZINCADO, SEXTAVADO, COM ROSCA SOBERBA, DIAMETRO 5/16", COMPRIMENTO 40 MM | UN | 0.44
M3231 | SICRO NOVO | Chapa de alumínio composto (ACM) - E = 3 mm | m² | 132.27
M3227 | SICRO NOVO | Revestimento - D = 104 mm | m | 128.92
I000942 | SBC | CABO FLEXIVEL CLASSE 4 OU 5 1KV 1 CONDUTOR 4,0mm2 | M | 3.68
I003420 | SBC | FITA ISOLANTE HIGHLAND ADESIVA 19m x 20mm | M | 4.53
I004048 | SBC | ELETRODUTO GALVANIZADO NBR 5598 50mm 2" (4,603kg/m) | M | 75.96
I005937 | SBC | CURVA 90 ELETRODUTO GALVANIZADO ELETROLITICO 2" | UN | 34
I007851 | SBC | LUVA ELETRODUTO GALVANIZADO 2" | UN | 12.04
I007910 | SBC | DISJUNTOR TRIPOLAR 40A CURVA C WEG | UN | 56.7
I045201 | SBC | HASTE ATERRAMENTO COBREADA 5/8" x 2,40m 6715 670106 - MAGNET | UN | 112.45
I000050 | SBC | CIMENTO PORTLAND CP III 32RS NBR 11578 (quilo) | KG | 0.71
I000100 | SBC | AREIA GROSSA LAVADA | M3 | 50
I002274 | SBC | REGISTRO GAVETA BRONZE BRUTO 1/2" | UN | 34.38
I002279 | SBC | REGISTRO GAVETA BRONZE BRUTO 1502.B 2" DECA | UN | 116.03
I003300 | SBC | TUBO PVC AGUA ROSCA 1/2" | M | 14.54
I003375 | SBC | TUBO PVC AGUA ROSCA 1.1/2" | M | 50.72
I003379 | SBC | TUBO PVC PARA CAIXA DE DESCARGA 38mmx80cm | UN | 8.09
I003389 | SBC | ADESIVO PARA PVC bisnaga de 75 gramas | UN | 13.9
I003949 | SBC | CURVA 90 PVC CURTA ESGOTO SERIE NORMAL 100mm | UN | 38.49
I004300 | SBC | BOLSA DE LIGACAO PVC 1.1/2"x 40mm VASO SANITARIO | UN | 7.59
I004480 | SBC | TUBO PVC ESGOTO SERIE NORMAL 100mm (METRO) | M | 12.96
I004481 | SBC | ANEL BORRACHA PARA PVC SERIE R 100mm | UN | 2.33
I005209 | SBC | JOELHO 90 PVC ROSCAVEL 2" | UN | 59.67
I005551 | SBC | CAIXA DE DESCARGA PVC SOBREPOR BRANCA COM ENGATE 9 LITROS TIGRE | UN | 44.6
I005800 | SBC | DUCHA REDONDA PAREDE BRANCA NEW 4" FAME | UN | 134.9
I006929 | SBC | CAIXA D'AGUA EM POLIETILENO 500 LITROS COM TAMPA FORTLEV | UN | 289.9
I008050 | SBC | VASO SANITARIO CONVENCIONAL BRANCO SABARA 3500 ICASA | UN | 124.95
I008981 | SBC | ASSENTO SANITARIO OVAL SOFT BRANCO ASTRA | UN | 42.99
I000098 | SBC | AREIA MEDIA LAVADA | M3 | 38.5
I018207 | SBC | MANTA ASFALTICA ELASTOMERICA EM POLIESTER TIPO III 3mm | M2 | 32.49
I000400 | SBC | ARAME RECOZIDO ISGW #16 (0,032kg/m) (55 AMARRAS/pm3) | KG | 17.83
I000779 | SBC | ACO CA 50 6,3mm (1/4") (0,248 kg/m) | KG | 10.17
I001805 | SBC | SARRAFO DE MADEIRA PINUS/TAIPA/ANGELIN 10 x 2,0cm | M | 5.12
I008766 | SBC | PEDRA BRITADA #1 | M3 | 76.32
I008767 | SBC | PEDRA BRITADA #2 | M3 | 76.73
I004636 | SBC | FITA TEFLON VEDA ROSCA 18mm x 25m | M | 0.23
I005181 | SBC | JOELHO 90 PVC ROSCAVEL 3/4" | UN | 3.28
I005682 | SBC | TE 90 PVC ROSCAVEL 3/4" | UN | 10.82
I005715 | SBC | NIPLE PVC ROSCA 3/4" | UN | 2.22
I006115 | SBC | CAIXA D'AGUA EM POLIETILENO 1500 LITROS COM TAMPA TIGRE | UN | 1031.0414
I006738 | SBC | FLANGE ROSCAVEL PVC SEXTAVADO SEM FUROS 3/4" | UN | 14.48
I002670 | SBC | TE 90 PVC SOLDAVEL 25mm | UN | 3.99
I003487 | SBC | LIXA PARA MADEIRA S422 NORTON 100 | UN | 30.65
I003889 | SBC | SOLUCAO LIMPADORA PARA TUBOS PVC FRASCO 800gr | UN | 38.7
I002669 | SBC | TE 90 PVC SOLDAVEL 32mm | UN | 8.49
I002667 | SBC | TE 90 PVC SOLDAVEL 50mm | UN | 22.99
I002666 | SBC | TE 90 PVC SOLDAVEL 60mm | UN | 51.49
I000386 | SBC | SOLUCAO LIMPADORA PARA PVC EMBALAGEM 200cc | UN | 27.9
I007497 | SBC | CAIXA SIFONADA PVC 100x100x50mm | UN | 20.99
I007500 | SBC | GRELHA ACO INOX REDONDA ROTATIVA 100mm | UN | 5.99
I002650 | SBC | CORPO CAIXA SIFONADA SECO COM 3 ENTRADAS 250x230x75mm | UN | 87.47
I004477 | SBC | ANEL BORRACHA PARA PVC 50mm | UN | 2.19
I007490 | SBC | PORTA GRELHA QUADRADO PVC CINZA 150mm TIGRE | UN | 14.99
I007491 | SBC | GRELHA E PORTA GRELHA QUADRADA PVC 150mm | UN | 16.9
I043695 | SBC | PROLONGAMENTO DE CAIXA SIFONADA PVC 100x100mm | UN | 2
I004490 | SBC | TE ESGOTO SANITARIO PVC SERIE NORMAL 75 x 50mm | UN | 16.82
I004869 | SBC | VASELINA PASTOSA LUBRIFICANTE EMBALAGEM 1.000g | UN | 28.11
I043636 | SBC | ANEL BORRACHA PARA PVC SERIE R 40mm | UN | 0.3
I043637 | SBC | ANEL BORRACHA PARA PVC SERIE R 75mm | UN | 1.86
I004507 | SBC | TE ESGOTO SANITARIO PVC SERIE NORMAL 50 x 50mm | UN | 8.77
I004503 | SBC | JOELHO 90 PVC LEVE 150mm | UN | 79.1
I002380 | SBC | CHUMBADOR 3/8" x 2.1/2" + PARAFUSO CBA/CB/CBT ZINCADO | UN | 1.6631
I004620 | SBC | LUMINARIA DE EMBUTIR ALETADA 2x28 COMPLETA TASCHIBRA | UN | 165.4888
I047571 | SBC | ELETROCALHA - TE VERTICAL DE SUBIDA 100x50 CHAPA 20 | UN | 31.56
I058975 | SBC | RACK - ORGANIZADOR HORIZONTAL DE CABOS 1 U | UN | 28.9
I087305 | SBC | RACK - BANDEJA/PRATELEIRA 400mm FIXA 4 PONTOS RACK SERVIDOR 19" | UN | 73
I077115 | SBC | TAMPA FERRO FUNDIDO 300mm PARA TEL550/552 | UN | 54.28
203050 | SBC | CENTRAL REPETIDORA DE SINAL ENDERECAVEL 24V ACDE-RS-A 1024 | UN | 1156.2898
6630 | SBC | CENTRAL ALARME WIFI ECP ALARD MAX, 8 SETORES, COM DISCADORA | UN | 296.286
I000642 | SBC | PARABOLICA DIGITAL HD ANTENA COMPLETA MULTIPONTO 190cm IC | UN | 1182.5111
I043933 | SBC | TINTA PARA PINTURA PISOS/TELHADOS NOVACOR | GL | 75.9
I006523 | SBC | ARGAMASSA PRONTA FERMA QUARTZOLIT PARA GRANITOS 4kg/m2 | KG | 3.34
I010434 | SBC | GRANITO PRETO SAO GABRIEL 3cm | M2 | 341.3455
I008366 | SBC | RODAPE INVERTIDO DE ALUMINIO COM PINTURA ELETROSTATICA | M | 21.95
I008950 | SBC | MARMORITE/GRANILITE PARA PEITORIL 15cm | M | 71.3
I000200 | SBC | PEDRA BRITADA #1 E 2 | M3 | 76.73
I004612 | SBC | APOIO EM MAO FRANCESA EM ACO INOXIDAVEL 304 30cm | UN | 80
INS-588528 | PRÓPRIA | NVR 24 CANAIS STAND ALONE FULL HD | UN | 3598.2755
INS-670241 | PRÓPRIA | SONOFLETOR 30W | UN | 512.295
INS-729043 | PRÓPRIA | PLACA SOLAR 540W 196X99CM | UN | 1340
INS-458252 | PRÓPRIA | INVERSOR SOLAR TRIFASICO 30KW 380V COM WIFI | UN | 14661.5901
INS-248591 | PRÓPRIA | INVERSOR SOLAR 3F 33KW 380V | UN | 18626.811
INS-845760 | PRÓPRIA | INVERSOR SOLAR TRIFASICO 380W 50KW | UN | 28717.1304
INS-993725 | PRÓPRIA | STRING BOX 1000V | UN | 700.6186
150204 | PRÓPRIA | AÇO A36 ESTRUTURA METÁLICA CONVENCIONAL | KG | 19.94
2671 | PRÓPRIA | LETRA CX. CAHAP GALV. PINT COLOCADA | M | 345.34
I01213S | ORSE | Carpinteiro de formas | h | 13.99
I06111S | ORSE | Servente de obras | h | 10.55
I01569 | ORSE | Madeira mista serrada (barrote) 6 x 6cm - 0,0036 m3/m (angelim, louro) | m | 10.39
I01776 | ORSE | Placa de obra em chapa galvanizada 26 | m2 | 188.169
I06995 | ORSE | Madeira mista serrada (sarrafo) 2,2 x 5,5cm - 0,00121 m³/m | m | 3.99
I05075S | ORSE | Prego de aco polido com cabeca 18 x 30 (2 3/4 x 10) | kg | 19.33
S10549 | ORSE | Encargos Complementares - Servente | h | 2.98
S10551 | ORSE | Encargos Complementares - Carpinteiro | h | 2.89
I07962 | ORSE | Locação de caixa coletora de entulho capacidade 5 m³ (Local: Aracaju) | un | 240
I04783S | ORSE | Pintor | h | 13.99
I07313S | ORSE | Tinta asfaltica impermeabilizante diluida em solvente, paramateriais cimenticios, metal e madeira | l | 21.01
S10553 | ORSE | Encargos Complementares - Pintor | h | 3.06
I04750S | ORSE | Pedreiro | h | 13.99
I09238 | ORSE | Argamassa polimérica Denvertec 100 ou similar | kg | 2.82
S10550 | ORSE | Encargos Complementares - Pedreiro | h | 2.89
S88262S | ORSE | Carpinteiro de formas com encargos complementares | h | 18.71
S88309S | ORSE | Pedreiro com encargos complementares | h | 18.91
S88316S | ORSE | Servente com encargos complementares | h | 15.3
S90586S | ORSE | Vibrador de imersão, diâmetro de ponteira 45mm, motor elétrico trifásico potência de 2 cv - chp diurno. af_06/2015 | chp | 1.73
S90587S | ORSE | Vibrador de imersão, diâmetro de ponteira 45mm, motor elétrico trifásico potência de 2 cv - chi diurno. af_06/2015 | chi | 0.44
S88278S | ORSE | Montador de estrutura metálica com encargos complementares | h | 20.07
S100251S | ORSE | Transporte horizontal manual, de tubo de aço carbono leve ou médio, preto ou galvanizado, com diâmetro maior que 32 mm e menor ou igual a 65 mm (unidade: mxkm). af_07/2019 | mxkm | 9.36
I01286 | ORSE | Laje pré-fabricada treliçada para piso ou cobertura, h=12cm, el. enchimento em bloco EPS, h=8cm | m² | 39.6
I00367S | ORSE | Areia grossa - posto jazida/fornecedor (retirado na jazida,sem transporte) | m3 | 99.5
I01379S | ORSE | Cimento portland composto cp ii-32 | kg | 0.68
I04718S | ORSE | Pedra britada n. 2 (19 a 38 mm) posto pedreira/fornecedor, sem frete | m3 | 84.03
I04721S | ORSE | Pedra britada n. 1 (9,5 a 19 mm) posto pedreira/fornecedor,sem frete | m3 | 83.59
I10567S | ORSE | Tabua *2,5 x 23* cm em pinus, mista ou equivalente da regiao - bruta | m | 11.93
S00140 | ORSE | Aço CA - 50 Ø 6,3 a 12,5mm, inclusive corte, dobragem, montagem e colocacao de ferragens nas formas, para superestruturas e fundações - R1 | kg | 14.81
I00378S | ORSE | Armador | h | 13.99
I00081 | ORSE | Aço ca-50 6,3 a 12,5 mm | kg | 11.78
I09805 | ORSE | Laje pré-fabricada treliçada para piso ou cobertura, h=21cm, el. enchimento em bloco EPS, h=16cm | m² | 92.66
I04509S | ORSE | Sarrafo *2,5 x 10* cm em pinus, mista ou equivalente da regiao - bruta | m | 5.35
I06189S | ORSE | Tabua nao aparelhada *2,5 x 30* cm, em macaranduba, angelimou equivalente da regiao - bruta | m | 20.62
S10555 | ORSE | Encargos Complementares - Armador | h | 2.82
I04384S | ORSE | Parafuso niquelado com acabamento cromado para fixar peca sanitaria, inclui porca cega, arruela e bucha de nylon tamanho s-10 | un | 12.46
I06138S | ORSE | Vedacao pvc, 100 mm, para saida vaso sanitario | un | 2.33
I10422S | ORSE | Bacia sanitaria (vaso) com caixa acoplada, de louca branca | un | 377.2228
I37329S | ORSE | Rejunte epoxi, qualquer cor | kg | 72.96
S88267S | ORSE | Encanador ou bombeiro hidráulico com encargos complementares | h | 18.42
I00377S | ORSE | Assento sanitario de plastico, tipo convencional | un | 34.1
I02062 | ORSE | Barra de apoio, reta, fixa, em aço inox, l=40cm, d=1 1/4" - Jackwal ou similar | un | 151.6851
I04351S | ORSE | Parafuso niquelado 3 1/2" com acabamento cromado para fixarpeca sanitaria, inclui porca cega, arruela e bucha de nylontamanho s-8 | un | 9.24
I36204S | ORSE | Barra de apoio reta, em aco inox polido, comprimento 60cm, diametro minimo 3 cm | un | 122.02
I10425S | ORSE | Lavatorio louca branca suspenso *40 x 30* cm | un | 97.89
I21101S | ORSE | Porta toalha rosto em metal cromado, tipo argola | un | 21.23
I11703S | ORSE | Papeleira de parede em metal cromado sem tampa | un | 27.8
I11757S | ORSE | Saboneteira de parede em metal cromado | un | 27.1
I03146S | ORSE | Fita veda rosca em rolos de 18 mm x 10 m (l x c) | un | 3.72
I36791S | ORSE | Torneira cromada de mesa para lavatorio, bica alta (ref 1195) | un | 75.0642
I13416S | ORSE | Torneira cromada de parede para cozinha sem arejador, padrao popular, 1/2 " ou 3/4 " (ref 1158) | un | 38.09
I13417S | ORSE | Torneira cromada sem bico para tanque 1/2 " ou 3/4 " (ref 1143) | un | 33.6
I03148S | ORSE | Fita veda rosca em rolos de 18 mm x 50 m (l x c) | un | 13.72
I10228S | ORSE | Valvula de descarga metalica, base 1 1/2 " e acabamento metalico cromado | un | 212.45
S88248S | ORSE | Auxiliar de encanador ou bombeiro hidráulico com encargos complementares | h | 14.29
I02696S | ORSE | Encanador ou bombeiro hidraulico | h | 13.99
I00981 | ORSE | Fita veda rosca 18mm | m | 0.27
I09832 | ORSE | Ducha higiênica com registro, linha Link, ref. 1984.C.ACT. LNK, da DECA ou similar | un | 226.2896
S10554 | ORSE | Encargos Complementares - Encanador | h | 2.9
I00604 | ORSE | Chuveiro tradicional cromado, DECA 1995 ou similar | un | 279.7719
I01965 | ORSE | Registro pressão 1/2" c/canopla acab.crom.simples, linha Targa C40 - ref.1416, Deca ou similar | un | 54.74
I00138 | ORSE | Adesivo pvc em frasco de 850 gramas | kg | 79.71
I02036 | ORSE | Solucao limpadora pvc | l | 58.83
I09868S | ORSE | Tubo pvc, soldavel, dn 25 mm, agua fria (nbr-5648) | m | 4.24
S02483 | ORSE | Enchimento de rasgos em alvenaria e concreto para tubulação diâm 1/2" a 1" | m | 3.91
I09869S | ORSE | Tubo pvc, soldavel, dn 32 mm, agua fria (nbr-5648) | m | 9.52
I09875S | ORSE | Tubo pvc, soldavel, dn 50 mm, para agua fria (nbr-5648) | m | 15.88
S02477 | ORSE | Rasgos em alvenaria para passagem de tubulação diâm 1 1/4" a 2" | m | 8.09
S02484 | ORSE | Enchimento de rasgos em alvenaria e concreto para tubulação diâm 1 1/4" a 2" | m | 7.41
I11829S | ORSE | Torneira de boia convencional para caixa d'agua, 1/2", com haste e torneira metalicos e balao plastico | un | 13.6
I00122S | ORSE | Adesivo plastico para pvc, frasco com 850 gr | un | 67.75
I03529S | ORSE | Joelho pvc, soldavel, 90 graus, 25 mm, para agua fria predial | un | 0.83
I20083S | ORSE | Solucao limpadora para pvc, frasco com 1000 cm3 | un | 58.83
I38383S | ORSE | Lixa d'agua em folha, grao 100 | un | 1.88
I03539S | ORSE | Joelho pvc, soldavel, 90 graus, 60 mm, para agua fria predial | un | 27.81
I02572 | ORSE | Te 90° reducao pvc rigido soldavel, marrom, d= 40 x 25mm | un | 4.6
I07141S | ORSE | Te soldavel, pvc, 90 graus, 40 mm, para agua fria predial (nbr 5648) | un | 10.32
I11675S | ORSE | Registro de esfera, pvc, com volante, vs, soldavel, dn 32 mm, com corpo dividido | un | 19.88
I20080S | ORSE | Adesivo plastico para pvc, frasco com 175 gr | un | 21.5
I00813S | ORSE | Bucha de reducao de pvc, soldavel, longa, com 50 x 25 mm, para agua fria predial | un | 4.76
I12773S | ORSE | Hidrometro unijato / medidor de agua, dn 1/2", vazao maximade 3 m3/h, para agua potavel fria, relojoaria plana, classeb, horizontal (sem conexoes) | un | 92.11
I11763S | ORSE | Torneira de boia convencional para caixa d'agua, 1.1/2", com haste e torneira metalicos e balao plastico | un | 53.15
I09838S | ORSE | Tubo pvc serie normal, dn 50 mm, para esgoto predial (nbr 5688) | m | 9.45
S00079 | ORSE | Forma plana para fundações, em tábuas de pinho, 02 usos | m2 | 103.46
S00126 | ORSE | Concreto simples fabricado na obra, fck=15 mpa, lançado e adensado | m3 | 478.53
S00155 | ORSE | Alvenaria tijolo cerâmico maciço (5x9x19), esp = 0,09m (singela), com argamassa traço t5 - 1:2:8 (cimento / cal / areia) c/ junta de 2,0cm - R1 | m2 | 67.7272
S02497 | ORSE | Escavação manual de vala ou cava em material de 1ª categoria, profundidade até 1,50m | m3 | 40.59
S03310 | ORSE | Chapisco em parede com argamassa traço t1 - 1:3 (cimento / areia) - Revisado 08/2015 | m2 | 5.36
S03317 | ORSE | Reboco especial de parede 2cm com argamassa traço t1 - 1:3 (cimento / areia) | m2 | 27.6
I20086S | ORSE | Bucha de reducao de pvc, soldavel, longa, 50 x 40 mm, para esgoto predial | un | 2.43
I03516S | ORSE | Joelho pvc, soldavel, bb, 45 graus, dn 40 mm, para esgoto predial | un | 1.1
I07258S | ORSE | Tijolo ceramico macico comum *5 x 10 x 20* cm (l x a x c) | un | 0.44
S05678S | ORSE | Retroescavadeira sobre rodas com carregadeira, tração 4x4, potência líq. 88 hp, caçamba carreg. cap. mín. 1 m3, caçamba retro cap. 0,26 m3, peso operacional mín. 6.674 kg, profundidade escavação máx. 4,37 m - chp diurno. af_06/2014 | chp | 107.33
S05679S | ORSE | Retroescavadeira sobre rodas com carregadeira, tração 4x4, potência líq. 88 hp, caçamba carreg. cap. mín. 1 m3, caçamba retro cap. 0,26 m3, peso operacional mín. 6.674 kg, profundidade escavação máx. 4,37 m - chi diurno. af_06/2014 | chi | 44.58
S87316S | ORSE | Argamassa traço 1:4 (em volume de cimento e areia grossa úmida) para chapisco convencional, preparo mecânico com betoneira 400 l. af_08/2019 | m3 | 427.07
S89995S | ORSE | Grauteamento de cinta superior ou de verga em alvenaria estrutural. af_01/2015 | m3 | 719.66
S89998S | ORSE | Armação de cinta de alvenaria estrutural; diâmetro de 10,0 mm. af_01/2015 | kg | 13.24
S92783S | ORSE | Armação de laje de uma estrutura convencional de concreto armado em uma edificação térrea ou sobrado utilizando aço ca-60 de 4,2 mm - montagem. af_12/2015 | kg | 18.95
S94970S | ORSE | Concreto fck = 20mpa, traço 1:2,7:3 (em massa seca de cimento/ areia média/ brita 1) - preparo mecânico com betoneira 600 l. af_05/2021 | m3 | 404.99
S96536S | ORSE | Fabricação, montagem e desmontagem de fôrma para viga baldrame, em madeira serrada, e=25 mm, 4 utilizações. af_06/2017 | m2 | 60.16
S97735S | ORSE | Peça retangular pré-moldada, volume de concreto de 30 a 100 litros, taxa de aço aproximada de 30kg/m³. af_01/2018 | m3 | 2046.05
S100475S | ORSE | Argamassa traço 1:3 (em volume de cimento e areia média úmida) com adição de impermeabilizante, preparo mecânico com betoneira 400 l. af_08/2019 | m3 | 631.29
S101625S | ORSE | Preparo de fundo de vala com largura maior ou igual a 1,5 m e menor que 2,5 m, com camada de areia, lançamento mecanizado. af_08/2020 | m3 | 149.37
I04720S | ORSE | Pedra britada n. 0, ou pedrisco (4,8 a 9,5 mm) posto pedreira/fornecedor, sem frete | m3 | 96.5
I12532S | ORSE | Anel em concreto armado, liso, para pocos de inspecao, sem fundo, diametro interno de 0,60 m e altura de 0,50 m | un | 88.72
I12567S | ORSE | Anel em concreto armado, liso, para fossas septicas e sumidouros, sem fundo, diametro interno de 2,50 m e altura de 0,50 m | un | 684.87
S97738S | ORSE | Peça circular pré-moldada, volume de concreto de 10 a 30 litros, taxa de fibra de polipropileno aproximada de 6 kg/m³. af_01/2018_p | m3 | 3815.24
S97740S | ORSE | Peça circular pré-moldada, volume de concreto acima de 100 litros, taxa de aço aproximada de 30kg/m³. af_01/2018 | m3 | 1481.5013
I43446S | ORSE | Anel em concreto armado, perfurado, para fossas septicas e sumidouros, sem fundo, diametro interno de 2,00 m e altura de 0,50 m | un | 390.37
S88628S | ORSE | Argamassa traço 1:3 (em volume de cimento e areia média úmida), preparo mecânico com betoneira 400 l. af_08/2019 | m3 | 502.65
I02436S | ORSE | Eletricista | h | 13.99
I09326 | ORSE | Caixa de equalização p/aterramento 20x20x10cm de sobrepor p/11 terminais de pressão c/barramento (pára-raio) | un | 265.3798
S10552 | ORSE | Encargos Complementares - Eletricista | h | 2.85
I00481 | ORSE | Caixa de passagem em alumínio 4" x 2" | un | 7.9202
I09287 | ORSE | Placa cega para caixa de pvc 4"x 4", p/eletroduto | un | 2.3
I02557S | ORSE | Caixa de luz "4 x 4" em aco esmaltada | un | 4.91
I02674S | ORSE | Eletroduto de pvc rigido roscavel de 3/4 ", sem luva | m | 3.46
I07943 | ORSE | Disjuntor bipolar DR 25 A, dispositivo residual diferencial, tipo AC, 30mA | un | 130.77
I04675 | ORSE | Lâmpada fluorescente eletronica PL 15W / 127v (compacta integrada) | un | 7.6
I06863 | ORSE | Luminária tipo balizador para ambiente aberto, corpo em alumínio fundido pintado, difusor em vidro frisado temperado, ref. EX02-S, da Lumicenter ou simiular (tipo tartaruga) | un | 83.5
I13668 | ORSE | Poste de aço galv. cônico contínuPoste de Aço para Jardim, altura 3m/4m, com tubo diam. = 64mm | un | 587.9814
I13671 | ORSE | Suporte de fixação em chapa de aço galvanizado, para 01 luminária, encaixe em poste com topo de Ø de 60,3mm externo, da Induspar ou similar | un | 66.23
I13673 | ORSE | Luminária em LED para iluminação pública, 50W, 100 a 220v, Fluxo luminoso 4000 a 4200 lúmens, Temp. cor 6000/6500k, IRC= ou 70%, modelo Induspar ou similar | un | 347.4
S00095 | ORSE | Concreto simples fabricado na obra, fck=13,5 mpa, lançado e adensado | m3 | 455.68
I39246S | ORSE | Eletrodutoduto pead flexivel parede simples, corrugacao helicoidal, cor preta, sem rosca, de 1 1/2", para cabeamento subterraneo (nbr 15715) | m | 4.49
S88247S | ORSE | Auxiliar de eletricista com encargos complementares | h | 14.8
S88264S | ORSE | Eletricista com encargos complementares | h | 19.07
I02673S | ORSE | Eletroduto de pvc rigido roscavel de 1/2 ", sem luva | m | 2.78
I03628 | ORSE | Junção interna tipo "T" para perfilado, ref. Mopa ou simila | un | 4.8
I03883S | ORSE | Luva roscavel, pvc, 1/2", agua fria predial | un | 1.76
I02531 | ORSE | Quadro de distribuição de embutir em chapa de aço, p/até 24 disjuntores c/barramento, padrão DIN, Cemar ou similar | un | 774.43
S87296S | ORSE | Argamassa traço 1:3:12 (em volume de cimento, cal e areia média úmida) para emboço/massa única/assentamento de alvenaria de vedação, preparo mecânico com betoneira 600 l. af_08/2019 | m3 | 441.4
I09101 | ORSE | Tomada 2p+t, ABNT, 10A, para piso, com placa em metal amarelo | un | 39.9
I01872S | ORSE | Caixa de passagem, em pvc, de 4" x 2", para eletroduto flexivel corrugado | un | 1.75
I02422 | ORSE | Vergalhão (Tirante) com rosca total ø 3/8"x1000mm (marvitec ref. 1431 ou similar) | m | 11.6
I03631 | ORSE | Cantoneira "ZZ" para fixação de perfilado, ref. Mopa ou similar | un | 3.25
I03630 | ORSE | Junção interna tipo "L" para perfilado, ref. Mopa ou similar | un | 3.65
I00400S | ORSE | Abracadeira em aco para amarracao de eletrodutos, tipo d, com 3/4" e parafuso de fixacao | un | 1.02
I03884S | ORSE | Luva roscavel, pvc, 3/4", agua fria predial | un | 2.63
I00857 | ORSE | Eletrocalha metálica perfurada 50 x 50 x 3000 mm (ref. valemam ou similar) | un | 49.6
I08946 | ORSE | Curva horizontal 50 x 50 mm para eletrocalha metálica, com ângulo 90° | un | 13
I13274 | ORSE | Disjuntor tipo DIN/IEC, tripolar 63A, 10KA, Curva C | un | 156.6
S00083 | ORSE | Forma plana para fundações, em tábuas de pinho, 05 usos | m2 | 66.34
S00157 | ORSE | Alvenaria tijolo cerâmico maciço (5x9x19), esp = 0,19m (dobrada), com argamassa traço t5 - 1:2:8 (cimento / cal / areia) c/ junta de 2,0cm - R1 | m2 | 131.1035
S01908 | ORSE | Reboco ou emboço externo, de parede, com argamassa traço t5 - 1:2:8 (cimento / cal / areia), espessura 2,0 cm | m2 | 27.23
I00860 | ORSE | Eletrocalha metálica perfurada 100 x 50 x 3000 mm (ref. mopa ou similar) | m | 18.2
I13300 | ORSE | Eletrocalha metálica lisa, galvanizada à fogo, 100 x 100 x 3000 mm | un | 235.94
I03997 | ORSE | Curva horizontal 100 x 50 mm para eletrocalha metálica, com ângulo 90° (ref.: mopa ou similar) | un | 17.1
I08830 | ORSE | Disjuntor tripolar 100 A, padrão DIN ( linha branca ), corrente de interrupção 10KA, ref.:Moeller ou similar. | un | 402.66
I03629 | ORSE | Junção interna tipo "X" para perfilado, ref. Mopa ou similar | un | 5.2
I00049 | ORSE | Cabista para instalação telefônica | h | 13.99
I01089 | ORSE | Guia de cabos fechado 19" 1U | un | 15.7
I01659 | ORSE | Painel de fechamento 19" | un | 15.58
I01688 | ORSE | Parafuso com porca gaiola | un | 0.81
I01710 | ORSE | Patch panel 24 portas cat 5e | un | 102.11
I01890 | ORSE | Presilha de poliamida 4,5 x 180 mm | un | 0.2
I01969 | ORSE | Régua (filtro de linha) com 5 tomadas 2p+t | un | 19.5
I13509 | ORSE | Rack fechado tipo armário 19" x 44 U x 870 mm | un | 2509
S10592 | ORSE | Encargos Complementares - Cabista | h | 2.85
I00445 | ORSE | Caixa de passagem 20x20x12cm, em chapa de aço galvanizado | un | 42.5
I10047 | ORSE | Perfilado, pré-zincado a fogo, perfurado 38 x 38 x 6000mm | un | 36.21
I06635 | ORSE | Conector rj-45 fêmea cat 6 | un | 16.55
I06698 | ORSE | Técnico em informática - 40h - Rev 02 | h | 21.76
I12453 | ORSE | Câmera Vm S5040 Vf 1/3, 760 linhas 2.8 a 12mm, da Intelbras ou similar | un | 374.8
I00918 | ORSE | Espelho para caixa 4"x2", com 01 saída rj-45 (krone ou similar) | un | 2.6
I11072 | ORSE | Arruela lisa de 3/8" | un | 0.12
I11102 | ORSE | Abraçadeira em aço inox tipo "D", 3/4" | un | 4.35
I04342S | ORSE | Porca zincada, sextavada, diametro 3/8" | un | 0.12
I11482 | ORSE | Voice panel 24 portas cat 6 | un | 278.8701
I13510 | ORSE | Switch 24 portas Gerenciável POE 10/100 /1000 + 4SFP | un | 2745.8573
I00320 | ORSE | Bucha de nylon s-10 | un | 0.22
I11098 | ORSE | Bandeja para rack 19", deslizante, perfurada, 400mm de profundidade | un | 142.9414
I13399 | ORSE | Eletrocalha metálica lisa, zincada, 100 x 100 x 3000 mm | un | 97.98
I07531 | ORSE | Tomada dupla para lógica RJ45, 4"x2", embutir, completa, ref.0605, Fame ou similar | un | 41.26
I02680S | ORSE | Eletroduto de pvc rigido roscavel de 1 1/2 ", sem luva | m | 7.91
I11980 | ORSE | Bloco terminal para telefone - 10 pares | un | 7.35
I04096 | ORSE | Tê horizontal 100 x 100mm para eletrocalha metálica (ref. Mopa ou similar) | un | 42.7
I13378 | ORSE | Saída para perfilado 38x38mm (ref. mopa ou similar) | un | 3.2
I11253S | ORSE | Caixa de passagem/ luz / telefonia, de embutir, em chapa de aco galvanizado, dimensoes 60 x 60 x *12* cm (padrao concessionaria local) | un | 329.93
I06762 | ORSE | Rack fechado piso 19" x 12u x 450mm | un | 508.0256
I13246 | ORSE | Amplificador de Potência 1300w 4 Ohms - OP 7600 Oneal ou similar | un | 2918.4571
I13693 | ORSE | Tomada dupla para lógica no piso, metal, RJ45 | un | 33.65
I12617 | ORSE | Cabo balanceado 2 x 0,30mm (para microfone) | m | 5.65
1843 | ORSE | Detector portal de alta sensibilidadede ref. as360t da mineoro ou similar | un | 9907.78
9326 | ORSE | Caixa de equalização p/aterramento 20x20x10cm de sobrepor p/11 terminais de pressão c/barramento (pára-raio) | un | 279.81
I07864 | ORSE | Clips 3/8" , p/haste de aterramento galvanizada, ref:TEL-5238 | un | 4.9
I07863 | ORSE | Haste de aterramento galvanizada a fogo 3/8" x 3,45m (RE-BAR) TEL-760 | un | 33.75
1126 | ORSE | Isolador pino vidro multi-corpo p/ 15kv | un | 60.5
I01683 | ORSE | Parafuso cabeça quadrada 16 x 400mm | un | 21.09
I00711 | ORSE | Cruzeta em concreto armado, retangular, 1900mm | un | 171.95
10692 | ORSE | Para raios tipo polimérico 15kv - 12ka | un | 251.81
I11090 | ORSE | Caixa de medição direta até 200A confeccionada em chapa galvanizada e pintada eletrostaticamente d=100 x 60 x 15cm | un | 1918.388
I00664 | ORSE | Conector p/ haste de aterramento 5/8" | un | 3.52
I03379S | ORSE | !em processo de desativacao! haste de aterramento em aco com 3,00 m de comprimento e dn = 5/8", revestida com baixa camada de cobre, sem conector | un | 44.8323
I02694 | ORSE | Cabo de cobre nú 50 mm2 - 1/0 AWG | kg | 91.9216
11195 | ORSE | Avisador sonoro tipo sirene para incêndio (un) | UN | 198.0073
S00080 | ORSE | Forma plana para fundações, em compensado resinado 12mm, 02 usos | m2 | 94.05
9628 | ORSE | Cabo coaxial rgc 75 ohms | M | 1.1
I34357S | ORSE | Rejunte cimenticio, qualquer cor | kg | 3.46
I37595S | ORSE | Argamassa colante tipo ac iii | kg | 1.81
I38195S | ORSE | Piso porcelanato, borda reta, extra, formato maior que 2025cm2 | m2 | 78.62
S88256S | ORSE | Azulejista ou ladrilhista com encargos complementares | h | 22.55
I02926 | ORSE | Demarcação de pavimentos com pintura de 1 demão de resina acrílica, e aplicação de micro-esferas para sinalização horizontal (Estacionamentos, faixas de pedrestres, etc.) | m2 | 11.06
I03671S | ORSE | Junta plastica de dilatacao para pisos, cor cinza, 17 x 3 mm (altura x espessura) | m | 0.79
I04824S | ORSE | Granilha/ grana/ pedrisco ou agregado em marmore/ granito/ quartzo e calcario, preto, cinza, palha ou branco | kg | 0.31
S87298S | ORSE | Argamassa traço 1:3 (em volume de cimento e areia média úmida) para contrapiso, preparo mecânico com betoneira 400 l. af_08/2019 | m3 | 603.41
S95276S | ORSE | Polidora de piso (politriz), peso de 100kg, diâmetro 450 mm, motor elétrico, potência 4 hp - chp diurno. af_09/2016 | chp | 2.77
S95277S | ORSE | Polidora de piso (politriz), peso de 100kg, diâmetro 450 mm, motor elétrico, potência 4 hp - chi diurno. af_09/2016 | chi | 0.45
2684 | ORSE | Argamassa industrializada Votomassa AC-II, ou similar | KG | 1.09
2540 | ORSE | Rejunte colorido flexivel para revestimentos cerâmicos | H | 3.5
I07356S | ORSE | Tinta acrilica premium, cor branco fosco | l | 20.82
S88310S | ORSE | Pintor com encargos complementares | h | 19.91
S02278 | ORSE | Emassamento de superfície, com aplicação de 01 demão de massa corrida, lixamento e retoques - R1 | m2 | 8.31
S02281 | ORSE | Preparo de superfície com lixamento e aplicação de 01 demão de líquido selador | m2 | 5.98
S02285 | ORSE | Pintura de acabamento com aplicação de 02 demãos de tinta PVA latex para interiores - cores convencionais - Rev 03 | m2 | 7.9394
I38124S | ORSE | Espuma expansiva de poliuretano, aplicacao manual - 500 ml | un | 26.5
I39492S | ORSE | Kit porta pronta de madeira, folha media (nbr 15930) de 800x 2100 mm, de 35 mm a 40 mm de espessura, nucleo semi-solido (sarrafeado), estrutura usinada para fechadura, capa lisa em hdf, acabamento melaminico branco (inclui marco, alizarese dobradicas | un | 570.7104
S88261S | ORSE | Carpinteiro de esquadria com encargos complementares | h | 17.86
I01214S | ORSE | Carpinteiro de esquadrias | h | 13.13
I01808 | ORSE | Porta em madeira compensada canela, lisa, semi-oca - 90 x (180 a 210) x 3,5cm | un | 279
I01993 | ORSE | Roldana para porta correr (superior) | un | 29.88
I02277 | ORSE | Perfil Alumínio, U, usado como trilho superior em porta de correr | m | 32.51
I02869 | ORSE | Espuma de poliuretano expansiva - 500ml (470g), Sika Boom ou similar | l | 58
I13419 | ORSE | Fechadura tipo bico de papagaio, para porta de correr, inclusive concha em latão, da IMAB, ref.: FA1352I310S00 ou similar) | un | 51.69
I00370S | ORSE | Areia media - posto jazida/fornecedor (retirado na jazida, sem transporte) | m3 | 99
I11581S | ORSE | Trilho pantografico concavo, tipo u, em aluminio, com dimensoes de aprox *35 x 35* mm, para roldana de porta de correr | m | 20.49
S01770 | ORSE | Batente em madeira de lei l = 0,14 m (caixão), incluindo 02 jogos de alizar | m | 39.2348
I04350S | ORSE | Bucha de nylon, diametro do furo 8 mm, comprimento 40 mm, com parafuso de rosca soberba, cabeca chata, fenda simples, 4,8 x 50 mm | un | 0.35
I10889S | ORSE | Extintor de incendio portatil com carga de gas carbonico co2 de 6 kg, classe bc | un | 426.72
I10892S | ORSE | Extintor de incendio portatil com carga de po quimico seco (pqs) de 6 kg, classe bc | un | 141.72
I20977S | ORSE | Extintor de incendio portatil com carga de po quimico seco (pqs) de 8 kg, classe bc | un | 178.84
I01332S | ORSE | Chapa de aco grossa, astm a36, e = 3/8 " (9,53 mm) 74,69 kg/m2 | kg | 14.02
I11002S | ORSE | Eletrodo revestido aws - e6013, diametro igual a 2,50 mm | kg | 31.59
I11964S | ORSE | Parafuso de aco tipo chumbador parabolt, diametro 3/8", comprimento 75 mm | un | 1.32
I21009S | ORSE | Tubo aco galvanizado com costura, classe leve, dn 20 mm ( 3/4"), e = 2,25 mm, *1,3* kg/m (nbr 5580) | m | 28.63
I21010S | ORSE | Tubo aco galvanizado com costura, classe leve, dn 25 mm ( 1"), e = 2,65 mm, *2,11* kg/m (nbr 5580) | m | 38.44
I21011S | ORSE | Tubo aco galvanizado com costura, classe leve, dn 32 mm ( 11/4"), e = 2,65 mm, *2,71* kg/m (nbr 5580) | m | 56.03
I21012S | ORSE | Tubo aco galvanizado com costura, classe leve, dn 40 mm ( 11/2"), e = 3,00 mm, *3,48* kg/m (nbr 5580) | m | 61.91
S88251S | ORSE | Auxiliar de serralheiro com encargos complementares | h | 15.25
S88315S | ORSE | Serralheiro com encargos complementares | h | 18.81
I13246S | ORSE | Parafuso de ferro polido, sextavado, com rosca inteira, diametro 5/16", comprimento 3/4", com porca e arruela lisa leve | un | 0.25
I20259S | ORSE | Perfil de borracha epdm macico *12 x 15* mm para esquadrias | m | 7.9
I34360S | ORSE | Perfil de aluminio anodizado | kg | 40.36
I34391S | ORSE | Vidro comum laminado liso incolor duplo, espessura total 8 mm (cada camada de 4 mm) - colocado | m2 | 765.85
I39961S | ORSE | Silicone acetico uso geral incolor 280 g | un | 19.49
I02614 | ORSE | Placa de inauguração em alumínio fundido medindo 0,60 x 0,80m | un | 1620.6461
S01903 | ORSE | Argamassa cimento e areia traço t-1 (1:3) - 1 saco cimento 50kg / 3 padiolas areia dim. 0.35 x 0.45 x 0.23 m - Confecção mecânica e transporte | m3 | 468.55
I09327 | ORSE | Gradil Nylofor 3D, malha 20x5cm, Ø 5mm 250x243 cm, pintura branca, verde e preta, Belgo ou similar, inclusive postes (secção 60x40mm e h=3,20m) e acessórios | pç | 1970.1
I25964S | ORSE | Jardineiro | h | 13.53
I00140 | ORSE | Adubo orgânico bovino, cacau ou similar | m3 | 127.7
I02208 | ORSE | Terra vegetal | m3 | 42.85
I03800 | ORSE | Adubo mineral NPK (10-10-10) | kg | 2.34
I11005 | ORSE | Grama esmeralda em placas | m2 | 9
S10581 | ORSE | Encargos Complementares - Jardineiro | h | 2.98
I13718 | ORSE | Fornecimento de catraca, tipo Pedestal Mecânica Bidirecional, da Ponto System ou similar, inclusive frete. | un | -944.9859
I13367 | ORSE | Parafuso c/ bucha S-10 | un | 0.2